{"text_format":"1","workbook":"xlsx","n_sheets":1,"sheets":["Consulta_Site_Enviado_ABR_2025"],"not_rendered":{"charts":0,"images":2,"macros":1,"external_links":1,"defined_names":3,"comments":0,"pivot_tables":0},"unopened":[],"bounds":{"document_bytes":16777216,"sheet_cells":100000,"rows_first":2000,"rows_last":500,"rows_between":2000,"halvings":0,"cell_chars":16384,"cell_head_chars":4096},"cells_cut":0,"cells_raw":0,"read":"whole","date_system":"1900"}

{"sheet":"Consulta_Site_Enviado_ABR_2025","index":0,"n_rows":2042,"n_cols":17,"rows_kept":2042,"cut":false,"hidden":false,"merged":[[0,0,3,10],[5,0,7,1],[5,4,7,9],[5,13,7,13],[0,14,3,16],[5,14,8,16]]}
["CONSULTA DE FORNECEDORES HOMOLOGADOS"]
[]
[null,null,null,null,null,null,null,null,null,null,null,"Última atualização do Site:","2025-04-25"]
[]
[]
[]
[]
[]
[]
[null,null,null,null,"Família","Sub-Família","Nordeste","Elektro","Brasília","Descrição Sucinta","Especificação Técnica","Fornecedor","Status Macro","Número Patrimônio_Nordeste","Número Patrimônio_Elektro","Número Patrimônio_Brasília","Observação"]
[null,null,null,null,"Capacitores e Bancos","Banco de Capacitor",610095,36634,13050015,"BANCO CAPAC COMPAC FI 14,5KV 25KA 3,6MVA","DIS-ETE-028","ABB","Homologado","SAP PM","SAP R3_EKT","SAP PM"]
[null,null,null,null,"Capacitores e Bancos","Banco de Capacitor",610096,36635,13050016,"BANCO CAPAC COMPAC FI 14,5KV 25KA 4,8MVA","DIS-ETE-028","ABB","Homologado","SAP PM","SAP R3_EKT","SAP PM"]
[null,null,null,null,"Capacitores e Bancos","Banco de Capacitor",611029,36643,13050017,"BANCO CAPAC FE 36,2KV 16KA 1,8MVAR S/SEC","DIS-ETE-028","ABB","Homologado","SAP PM","SAP R3_EKT","SAP PM"]
[null,null,null,null,"Capacitores e Bancos","Banco de Capacitor",611030,36644,13050018,"BANCO CAPAC FE 36,2KV 16KA 2,4MVAR S/SEC","DIS-ETE-028","ABB","Homologado","SAP PM","SAP R3_EKT","SAP PM"]
[null,null,null,null,"Capacitores e Bancos","Banco de Capacitor",611031,36645,13050019,"BANCO CAPAC FE 36,2KV 16KA 3,6MVAR S/SEC","DIS-ETE-028","ABB","Homologado","SAP PM","SAP R3_EKT","SAP PM"]
[null,null,null,null,"Capacitores e Bancos","Banco de Capacitor",611032,36646,13050020,"BANCO CAPAC FE 36,2KV 16KA 4,8MVAR S/SEC","DIS-ETE-028","ABB","Homologado","SAP PM","SAP R3_EKT","SAP PM"]
[null,null,null,null,"Capacitores e Bancos","Banco de Capacitor",610091,36629,13050021,"BANCO CAPAC FI 14,5KV 25KA 1,8MVAR S/SEC","DIS-ETE-028","ABB","Homologado","SAP PM","SAP R3_EKT","SAP PM"]
[null,null,null,null,"Capacitores e Bancos","Banco de Capacitor",610092,36630,13050022,"BANCO CAPAC FI 14,5KV 25KA 2,4MVAR S/SEC","DIS-ETE-028","ABB","Homologado","SAP PM","SAP R3_EKT","SAP PM"]
[null,null,null,null,"Capacitores e Bancos","Banco de Capacitor",610093,36641,13050023,"BANCO CAPAC FI 14,5KV 25KA 3,6MVAR S/SEC","DIS-ETE-028","ABB","Homologado","SAP PM","SAP R3_EKT","SAP PM"]
[null,null,null,null,"Capacitores e Bancos","Banco de Capacitor",610094,36642,13050024,"BANCO CAPAC FI 14,5KV 25KA 4,8MVAR S/SEC","DIS-ETE-028","ABB","Homologado","SAP PM","SAP R3_EKT","SAP PM"]
[null,null,null,null,"Capacitores e Bancos","Capacitor",600059,36651,13050042,"CAPACITOR FI 13,8KV 300KVAR 8.360V","DIS-ETE-028","ABB","Homologado","SAP PM","SAP R3_EKT","SAP PM"]
[null,null,null,null,"Capacitores e Bancos","Capacitor",600060,36652,13050043,"CAPACITOR FI 13,8KV 400KVAR 8.360V","DIS-ETE-028","ABB","Homologado","SAP PM","SAP R3_EKT","SAP PM"]
[null,null,null,null,"Capacitores e Bancos","Capacitor",602004,null,13050046,"CAPACITOR 34,5KV 100KVAR 20.910V","DIS-ETE-028","ABB","Homologado","SAP PM","SAP R3_EKT","SAP PM"]
[null,null,null,null,"Capacitores e Bancos","Capacitor",602011,36638,13050036,"CAPACITOR 34,5KV 150KVAR 20.910V","DIS-ETE-028","ABB","Homologado","SAP PM","SAP R3_EKT","SAP PM"]
[null,null,null,null,"Capacitores e Bancos","Capacitor",602006,null,13050047,"CAPACITOR 34,5KV 200KVAR 20.910V","DIS-ETE-028","ABB","Homologado","SAP PM","SAP R3_EKT","SAP PM"]
[null,null,null,null,"Capacitores e Bancos","Capacitor",602012,36639,13050038,"CAPACITOR 34,5KV 300KVAR 20.910V","DIS-ETE-028","ABB","Homologado","SAP PM","SAP R3_EKT","SAP PM"]
[null,null,null,null,"Capacitores e Bancos","Capacitor",602013,36640,13050039,"CAPACITOR 34,5KV 400KVAR 20.910V","DIS-ETE-028","ABB","Homologado","SAP PM","SAP R3_EKT","SAP PM"]
[null,null,null,null,"Capacitores e Bancos","Capacitor",600003,30313,13050044,"CAPACITOR POT MON 7960V 100,0KVAR","DIS-ETE-028","ABB","Homologado","SAP PM","SAP R3_EKT","SAP PM"]
[null,null,null,null,"Capacitores e Bancos","Capacitor",600010,30314,13050045,"CAPACITOR POT MON 7960V 200,0KVAR","DIS-ETE-028","ABB","Homologado","SAP PM","SAP R3_EKT","SAP PM"]
[null,null,null,null,"Capacitores e Bancos","Capacitor",600007,null,13050030,"CAPACITOR 11,9KV 100KVAR 7.200V","DIS-ETE-028","ABB","Homologado","SAP PM","SAP R3_EKT","SAP PM"]
[null,null,null,null,"Capacitores e Bancos","Capacitor",600008,null,13050031,"CAPACITOR 11,9KV 200KVAR 7.200V","DIS-ETE-028","ABB","Homologado","SAP PM","SAP R3_EKT","SAP PM"]
[null,null,null,null,"Capacitores e Bancos","Capacitor",600056,null,13050040,"CAPACITOR FI 11,9KV 300KVAR 7.200V","DIS-ETE-028","ABB","Homologado","SAP PM","SAP R3_EKT","SAP PM"]
[null,null,null,null,"Capacitores e Bancos","Capacitor",600057,null,13050041,"CAPACITOR FI 11,9KV 400KVAR 7.200V","DIS-ETE-028","ABB","Homologado","SAP PM","SAP R3_EKT","SAP PM"]
[null,null,null,null,"Capacitores e Bancos","Capacitor",600045,null,13050032,"CAPACITOR 13,8KV 100KVAR 8.660V","DIS-ETE-028","ABB","Homologado","SAP PM","SAP R3_EKT","SAP PM"]
[null,null,null,null,"Capacitores e Bancos","Capacitor",600046,null,13050033,"CAPACITOR 13,8KV 200KVAR 8.660V","DIS-ETE-028","ABB","Homologado","SAP PM","SAP R3_EKT","SAP PM"]
[null,null,null,null,"Capacitores e Bancos","Capacitor",600058,null,13050034,"CAPACITOR 13,8KV 300KVAR 8.660V","DIS-ETE-028","ABB","Homologado","SAP PM","SAP R3_EKT","SAP PM"]
[null,null,null,null,"Capacitores e Bancos","Banco de Capacitor",612008,38096,13050048,"BANCO CAPAC SF 69KV 25KA 5MVAR YY-IS","DIS-ETE-200","HITACHI","Homologado","SAP PM","SAP R3_EKT","SAP PM"]
[null,null,null,null,"Capacitores e Bancos","Banco de Capacitor",612006,38097,13050049,"BANCO CAPAC SF 69KV 25KA 7,2MVAR YY-IS","DIS-ETE-200","HITACHI","Homologado","SAP PM","SAP R3_EKT","SAP PM"]
[null,null,null,null,"Capacitores e Bancos","Banco de Capacitor",612009,38100,13050050,"BANCO CAPAC SF 69KV 25KA 7,5MVAR YY_IS","DIS-ETE-200","HITACHI","Homologado","SAP PM","SAP R3_EKT","SAP PM"]
[null,null,null,null,"Capacitores e Bancos","Banco de Capacitor",613005,38101,13050051,"BANCO CAPAC SF 138KV 25KA 7,2MVAR YY-AT","DIS-ETE-200","HITACHI","Homologado","SAP PM","SAP R3_EKT","SAP PM"]
[null,null,null,null,"Capacitores e Bancos","Banco de Capacitor",613004,38102,13050052,"BANCO CAPAC SF 138KV 25KA 30MVAR YY-AT","DIS-ETE-200","HITACHI","Homologado","SAP PM","SAP R3_EKT","SAP PM"]
[null,null,null,null,"Capacitores e Bancos","Capacitor",604003,38103,13050053,"CAPACITOR SF 69 e 138KV 221KVAR 13.950V","DIS-ETE-200","ABB","Homologado","SAP PM","SAP R3_EKT","SAP PM"]
[null,null,null,null,"Capacitores e Bancos","Capacitor",604002,38104,13050054,"CAPACITOR SF 69 e 138KV 310KVAR 13.950V","DIS-ETE-200","ABB","Homologado","SAP PM","SAP R3_EKT","SAP PM"]
[null,null,null,null,"Capacitores e Bancos","Capacitor",604001,38105,13050055,"CAPACITOR SF 69 e 138KV 460KVAR 13.950V","DIS-ETE-200","ABB","Homologado","SAP PM","SAP R3_EKT","SAP PM"]
[null,null,null,null,"Capacitores e Bancos","Capacitor",600987,38106,13050056,"CAPACITOR FE 69 KV 50KVAR 8.660V","DIS-ETE-200","ABB","Homologado","SAP PM","SAP R3_EKT","SAP PM"]
[null,null,null,null,"Capacitores e Bancos","Capacitor",600985,38107,13050057,"CAPACITOR FE 69 KV 50KVAR 13.800V","DIS-ETE-200","ABB","Homologado","SAP PM","SAP R3_EKT","SAP PM"]
[null,null,null,null,"Capacitores e Bancos","Banco de Capacitor",610095,36634,13050015,"BANCO CAPAC COMPAC FI 14,5KV 25KA 3,6MVA","DIS-ETE-028","ARTECHE","Homologado","SAP PM","SAP R3_EKT","SAP PM"]
[null,null,null,null,"Capacitores e Bancos","Banco de Capacitor",610096,36635,13050016,"BANCO CAPAC COMPAC FI 14,5KV 25KA 4,8MVA","DIS-ETE-028","ARTECHE","Homologado","SAP PM","SAP R3_EKT","SAP PM"]
[null,null,null,null,"Capacitores e Bancos","Banco de Capacitor",611029,36643,13050017,"BANCO CAPAC FE 36,2KV 16KA 1,8MVAR S/SEC","DIS-ETE-028","ARTECHE","Homologado","SAP PM","SAP R3_EKT","SAP PM"]
[null,null,null,null,"Capacitores e Bancos","Banco de Capacitor",611030,36644,13050018,"BANCO CAPAC FE 36,2KV 16KA 2,4MVAR S/SEC","DIS-ETE-028","ARTECHE","Homologado","SAP PM","SAP R3_EKT","SAP PM"]
[null,null,null,null,"Capacitores e Bancos","Banco de Capacitor",611031,36645,13050019,"BANCO CAPAC FE 36,2KV 16KA 3,6MVAR S/SEC","DIS-ETE-028","ARTECHE","Homologado","SAP PM","SAP R3_EKT","SAP PM"]
[null,null,null,null,"Capacitores e Bancos","Banco de Capacitor",611032,36646,13050020,"BANCO CAPAC FE 36,2KV 16KA 4,8MVAR S/SEC","DIS-ETE-028","ARTECHE","Homologado","SAP PM","SAP R3_EKT","SAP PM"]
[null,null,null,null,"Capacitores e Bancos","Banco de Capacitor",610091,36629,13050021,"BANCO CAPAC FI 14,5KV 25KA 1,8MVAR S/SEC","DIS-ETE-028","ARTECHE","Homologado","SAP PM","SAP R3_EKT","SAP PM"]
[null,null,null,null,"Capacitores e Bancos","Banco de Capacitor",610092,36630,13050022,"BANCO CAPAC FI 14,5KV 25KA 2,4MVAR S/SEC","DIS-ETE-028","ARTECHE","Homologado","SAP PM","SAP R3_EKT","SAP PM"]
[null,null,null,null,"Capacitores e Bancos","Banco de Capacitor",610093,36641,13050023,"BANCO CAPAC FI 14,5KV 25KA 3,6MVAR S/SEC","DIS-ETE-028","ARTECHE","Homologado","SAP PM","SAP R3_EKT","SAP PM"]
[null,null,null,null,"Capacitores e Bancos","Banco de Capacitor",610094,36642,13050024,"BANCO CAPAC FI 14,5KV 25KA 4,8MVAR S/SEC","DIS-ETE-028","ARTECHE","Homologado","SAP PM","SAP R3_EKT","SAP PM"]
[null,null,null,null,"Capacitores e Bancos","Capacitor",600059,36651,13050042,"CAPACITOR FI 13,8KV 300KVAR 8.360V","DIS-ETE-028","ARTECHE","Homologado","SAP PM","SAP R3_EKT","SAP PM"]
[null,null,null,null,"Capacitores e Bancos","Capacitor",600060,36652,13050043,"CAPACITOR FI 13,8KV 400KVAR 8.360V","DIS-ETE-028","ARTECHE","Homologado","SAP PM","SAP R3_EKT","SAP PM"]
[null,null,null,null,"Capacitores e Bancos","Capacitor",602004,null,13050046,"CAPACITOR 34,5KV 100KVAR 20.910V","DIS-ETE-028","ARTECHE","Homologado","SAP PM","SAP R3_EKT","SAP PM"]
[null,null,null,null,"Capacitores e Bancos","Capacitor",602011,36638,13050036,"CAPACITOR 34,5KV 150KVAR 20.910V","DIS-ETE-028","ARTECHE","Homologado","SAP PM","SAP R3_EKT","SAP PM"]
[null,null,null,null,"Capacitores e Bancos","Capacitor",602006,null,13050047,"CAPACITOR 34,5KV 200KVAR 20.910V","DIS-ETE-028","ARTECHE","Homologado","SAP PM","SAP R3_EKT","SAP PM"]
[null,null,null,null,"Capacitores e Bancos","Capacitor",602012,36639,13050038,"CAPACITOR 34,5KV 300KVAR 20.910V","DIS-ETE-028","ARTECHE","Homologado","SAP PM","SAP R3_EKT","SAP PM"]
[null,null,null,null,"Capacitores e Bancos","Capacitor",602013,36640,13050039,"CAPACITOR 34,5KV 400KVAR 20.910V","DIS-ETE-028","ARTECHE","Homologado","SAP PM","SAP R3_EKT","SAP PM"]
[null,null,null,null,"Capacitores e Bancos","Capacitor",600003,30313,13050044,"CAPACITOR POT MON 7960V 100,0KVAR","DIS-ETE-028","ARTECHE","Homologado","SAP PM","SAP R3_EKT","SAP PM"]
[null,null,null,null,"Capacitores e Bancos","Capacitor",600010,30314,13050045,"CAPACITOR POT MON 7960V 200,0KVAR","DIS-ETE-028","ARTECHE","Homologado","SAP PM","SAP R3_EKT","SAP PM"]
[null,null,null,null,"Capacitores e Bancos","Capacitor",600007,null,13050030,"CAPACITOR 11,9KV 100KVAR 7.200V","DIS-ETE-028","ARTECHE","Homologado","SAP PM","SAP R3_EKT","SAP PM"]
[null,null,null,null,"Capacitores e Bancos","Capacitor",600008,null,13050031,"CAPACITOR 11,9KV 200KVAR 7.200V","DIS-ETE-028","ARTECHE","Homologado","SAP PM","SAP R3_EKT","SAP PM"]
[null,null,null,null,"Capacitores e Bancos","Capacitor",600056,null,13050040,"CAPACITOR FI 11,9KV 300KVAR 7.200V","DIS-ETE-028","ARTECHE","Homologado","SAP PM","SAP R3_EKT","SAP PM"]
[null,null,null,null,"Capacitores e Bancos","Capacitor",600057,null,13050041,"CAPACITOR FI 11,9KV 400KVAR 7.200V","DIS-ETE-028","ARTECHE","Homologado","SAP PM","SAP R3_EKT","SAP PM"]
[null,null,null,null,"Capacitores e Bancos","Capacitor",600045,null,13050032,"CAPACITOR 13,8KV 100KVAR 8.660V","DIS-ETE-028","ARTECHE","Homologado","SAP PM","SAP R3_EKT","SAP PM"]
[null,null,null,null,"Capacitores e Bancos","Capacitor",600046,null,13050033,"CAPACITOR 13,8KV 200KVAR 8.660V","DIS-ETE-028","ARTECHE","Homologado","SAP PM","SAP R3_EKT","SAP PM"]
[null,null,null,null,"Capacitores e Bancos","Capacitor",600058,null,13050034,"CAPACITOR 13,8KV 300KVAR 8.660V","DIS-ETE-028","ARTECHE","Homologado","SAP PM","SAP R3_EKT","SAP PM"]
[null,null,null,null,"Capacitores e Bancos","Banco de Capacitor",612008,38096,13050048,"BANCO CAPAC SF 69KV 25KA 5MVAR YY-IS","DIS-ETE-200","ARTECHE","Homologado","SAP PM","SAP R3_EKT","SAP PM"]
[null,null,null,null,"Capacitores e Bancos","Banco de Capacitor",612006,38097,13050049,"BANCO CAPAC SF 69KV 25KA 7,2MVAR YY-IS","DIS-ETE-200","ARTECHE","Homologado","SAP PM","SAP R3_EKT","SAP PM"]
[null,null,null,null,"Capacitores e Bancos","Banco de Capacitor",612009,38100,13050050,"BANCO CAPAC SF 69KV 25KA 7,5MVAR YY_IS","DIS-ETE-200","ARTECHE","Homologado","SAP PM","SAP R3_EKT","SAP PM"]
[null,null,null,null,"Capacitores e Bancos","Banco de Capacitor",613005,38101,13050051,"BANCO CAPAC SF 138KV 25KA 7,2MVAR YY-AT","DIS-ETE-200","ARTECHE","Homologado","SAP PM","SAP R3_EKT","SAP PM"]
[null,null,null,null,"Capacitores e Bancos","Banco de Capacitor",613004,38102,13050052,"BANCO CAPAC SF 138KV 25KA 30MVAR YY-AT","DIS-ETE-200","ARTECHE","Homologado","SAP PM","SAP R3_EKT","SAP PM"]
[null,null,null,null,"Capacitores e Bancos","Capacitor",604003,38103,13050053,"CAPACITOR SF 69 e 138KV 221KVAR 13.950V","DIS-ETE-200","ARTECHE","Homologado","SAP PM","SAP R3_EKT","SAP PM"]
[null,null,null,null,"Capacitores e Bancos","Capacitor",604002,38104,13050054,"CAPACITOR SF 69 e 138KV 310KVAR 13.950V","DIS-ETE-200","ARTECHE","Homologado","SAP PM","SAP R3_EKT","SAP PM"]
[null,null,null,null,"Capacitores e Bancos","Capacitor",604001,38105,13050055,"CAPACITOR SF 69 e 138KV 460KVAR 13.950V","DIS-ETE-200","ARTECHE","Homologado","SAP PM","SAP R3_EKT","SAP PM"]
[null,null,null,null,"Capacitores e Bancos","Capacitor",600987,38106,13050056,"CAPACITOR FE 69 KV 50KVAR 8.660V","DIS-ETE-200","ARTECHE","Homologado","SAP PM","SAP R3_EKT","SAP PM"]
[null,null,null,null,"Capacitores e Bancos","Capacitor",600985,38107,13050057,"CAPACITOR FE 69 KV 50KVAR 13.800V","DIS-ETE-200","ARTECHE","Homologado","SAP PM","SAP R3_EKT","SAP PM"]
[null,null,null,null,"Capacitores e Bancos","Banco de Capacitor",610095,36634,13050015,"BANCO CAPAC COMPAC FI 14,5KV 25KA 3,6MVA","DIS-ETE-028","BREE","Homologado","SAP PM","SAP R3_EKT","SAP PM"]
[null,null,null,null,"Capacitores e Bancos","Banco de Capacitor",610096,36635,13050016,"BANCO CAPAC COMPAC FI 14,5KV 25KA 4,8MVA","DIS-ETE-028","BREE","Homologado","SAP PM","SAP R3_EKT","SAP PM"]
[null,null,null,null,"Capacitores e Bancos","Banco de Capacitor",611029,36643,13050017,"BANCO CAPAC FE 36,2KV 16KA 1,8MVAR S/SEC","DIS-ETE-028","BREE","Homologado","SAP PM","SAP R3_EKT","SAP PM"]
[null,null,null,null,"Capacitores e Bancos","Banco de Capacitor",611030,36644,13050018,"BANCO CAPAC FE 36,2KV 16KA 2,4MVAR S/SEC","DIS-ETE-028","BREE","Homologado","SAP PM","SAP R3_EKT","SAP PM"]
[null,null,null,null,"Capacitores e Bancos","Banco de Capacitor",611031,36645,13050019,"BANCO CAPAC FE 36,2KV 16KA 3,6MVAR S/SEC","DIS-ETE-028","BREE","Homologado","SAP PM","SAP R3_EKT","SAP PM"]
[null,null,null,null,"Capacitores e Bancos","Banco de Capacitor",611032,36646,13050020,"BANCO CAPAC FE 36,2KV 16KA 4,8MVAR S/SEC","DIS-ETE-028","BREE","Homologado","SAP PM","SAP R3_EKT","SAP PM"]
[null,null,null,null,"Capacitores e Bancos","Banco de Capacitor",610091,36629,13050021,"BANCO CAPAC FI 14,5KV 25KA 1,8MVAR S/SEC","DIS-ETE-028","BREE","Homologado","SAP PM","SAP R3_EKT","SAP PM"]
[null,null,null,null,"Capacitores e Bancos","Banco de Capacitor",610092,36630,13050022,"BANCO CAPAC FI 14,5KV 25KA 2,4MVAR S/SEC","DIS-ETE-028","BREE","Homologado","SAP PM","SAP R3_EKT","SAP PM"]
[null,null,null,null,"Capacitores e Bancos","Banco de Capacitor",610093,36641,13050023,"BANCO CAPAC FI 14,5KV 25KA 3,6MVAR S/SEC","DIS-ETE-028","BREE","Homologado","SAP PM","SAP R3_EKT","SAP PM"]
[null,null,null,null,"Capacitores e Bancos","Banco de Capacitor",610094,36642,13050024,"BANCO CAPAC FI 14,5KV 25KA 4,8MVAR S/SEC","DIS-ETE-028","BREE","Homologado","SAP PM","SAP R3_EKT","SAP PM"]
[null,null,null,null,"Capacitores e Bancos","Capacitor",600059,36651,13050042,"CAPACITOR FI 13,8KV 300KVAR 8.360V","DIS-ETE-028","BREE","Homologado","SAP PM","SAP R3_EKT","SAP PM"]
[null,null,null,null,"Capacitores e Bancos","Capacitor",600060,36652,13050043,"CAPACITOR FI 13,8KV 400KVAR 8.360V","DIS-ETE-028","BREE","Homologado","SAP PM","SAP R3_EKT","SAP PM"]
[null,null,null,null,"Capacitores e Bancos","Capacitor",602004,null,13050046,"CAPACITOR 34,5KV 100KVAR 20.910V","DIS-ETE-028","BREE","Homologado","SAP PM","SAP R3_EKT","SAP PM"]
[null,null,null,null,"Capacitores e Bancos","Capacitor",602011,36638,13050036,"CAPACITOR 34,5KV 150KVAR 20.910V","DIS-ETE-028","BREE","Homologado","SAP PM","SAP R3_EKT","SAP PM"]
[null,null,null,null,"Capacitores e Bancos","Capacitor",602006,null,13050047,"CAPACITOR 34,5KV 200KVAR 20.910V","DIS-ETE-028","BREE","Homologado","SAP PM","SAP R3_EKT","SAP PM"]
[null,null,null,null,"Capacitores e Bancos","Capacitor",602012,36639,13050038,"CAPACITOR 34,5KV 300KVAR 20.910V","DIS-ETE-028","BREE","Homologado","SAP PM","SAP R3_EKT","SAP PM"]
[null,null,null,null,"Capacitores e Bancos","Capacitor",602013,36640,13050039,"CAPACITOR 34,5KV 400KVAR 20.910V","DIS-ETE-028","BREE","Homologado","SAP PM","SAP R3_EKT","SAP PM"]
[null,null,null,null,"Capacitores e Bancos","Capacitor",600003,30313,13050044,"CAPACITOR POT MON 7960V 100,0KVAR","DIS-ETE-028","BREE","Homologado","SAP PM","SAP R3_EKT","SAP PM"]
[null,null,null,null,"Capacitores e Bancos","Capacitor",600010,30314,13050045,"CAPACITOR POT MON 7960V 200,0KVAR","DIS-ETE-028","BREE","Homologado","SAP PM","SAP R3_EKT","SAP PM"]
[null,null,null,null,"Capacitores e Bancos","Capacitor",600007,null,13050030,"CAPACITOR 11,9KV 100KVAR 7.200V","DIS-ETE-028","BREE","Homologado","SAP PM","SAP R3_EKT","SAP PM"]
[null,null,null,null,"Capacitores e Bancos","Capacitor",600008,null,13050031,"CAPACITOR 11,9KV 200KVAR 7.200V","DIS-ETE-028","BREE","Homologado","SAP PM","SAP R3_EKT","SAP PM"]
[null,null,null,null,"Capacitores e Bancos","Capacitor",600056,null,13050040,"CAPACITOR FI 11,9KV 300KVAR 7.200V","DIS-ETE-028","BREE","Homologado","SAP PM","SAP R3_EKT","SAP PM"]
[null,null,null,null,"Capacitores e Bancos","Capacitor",600057,null,13050041,"CAPACITOR FI 11,9KV 400KVAR 7.200V","DIS-ETE-028","BREE","Homologado","SAP PM","SAP R3_EKT","SAP PM"]
[null,null,null,null,"Capacitores e Bancos","Capacitor",600045,null,13050032,"CAPACITOR 13,8KV 100KVAR 8.660V","DIS-ETE-028","BREE","Homologado","SAP PM","SAP R3_EKT","SAP PM"]
[null,null,null,null,"Capacitores e Bancos","Capacitor",600046,null,13050033,"CAPACITOR 13,8KV 200KVAR 8.660V","DIS-ETE-028","BREE","Homologado","SAP PM","SAP R3_EKT","SAP PM"]
[null,null,null,null,"Capacitores e Bancos","Capacitor",600058,null,13050034,"CAPACITOR 13,8KV 300KVAR 8.660V","DIS-ETE-028","BREE","Homologado","SAP PM","SAP R3_EKT","SAP PM"]
[null,null,null,null,"Capacitores e Bancos","Banco de Capacitor",612008,38096,13050048,"BANCO CAPAC SF 69KV 25KA 5MVAR YY-IS","DIS-ETE-200","BREE","Homologado","SAP PM","SAP R3_EKT","SAP PM"]
[null,null,null,null,"Capacitores e Bancos","Banco de Capacitor",612006,38097,13050049,"BANCO CAPAC SF 69KV 25KA 7,2MVAR YY-IS","DIS-ETE-200","BREE","Homologado","SAP PM","SAP R3_EKT","SAP PM"]
[null,null,null,null,"Capacitores e Bancos","Banco de Capacitor",612009,38100,13050050,"BANCO CAPAC SF 69KV 25KA 7,5MVAR YY_IS","DIS-ETE-200","BREE","Homologado","SAP PM","SAP R3_EKT","SAP PM"]
[null,null,null,null,"Capacitores e Bancos","Banco de Capacitor",613005,38101,13050051,"BANCO CAPAC SF 138KV 25KA 7,2MVAR YY-AT","DIS-ETE-200","BREE","Homologado","SAP PM","SAP R3_EKT","SAP PM"]
[null,null,null,null,"Capacitores e Bancos","Banco de Capacitor",613004,38102,13050052,"BANCO CAPAC SF 138KV 25KA 30MVAR YY-AT","DIS-ETE-200","BREE","Homologado","SAP PM","SAP R3_EKT","SAP PM"]
[null,null,null,null,"Capacitores e Bancos","Capacitor",604003,38103,13050053,"CAPACITOR SF 69 e 138KV 221KVAR 13.950V","DIS-ETE-200","BREE","Homologado","SAP PM","SAP R3_EKT","SAP PM"]
[null,null,null,null,"Capacitores e Bancos","Capacitor",604002,38104,13050054,"CAPACITOR SF 69 e 138KV 310KVAR 13.950V","DIS-ETE-200","BREE","Homologado","SAP PM","SAP R3_EKT","SAP PM"]
[null,null,null,null,"Capacitores e Bancos","Capacitor",604001,38105,13050055,"CAPACITOR SF 69 e 138KV 460KVAR 13.950V","DIS-ETE-200","BREE","Homologado","SAP PM","SAP R3_EKT","SAP PM"]
[null,null,null,null,"Capacitores e Bancos","Capacitor",600987,38106,13050056,"CAPACITOR FE 69 KV 50KVAR 8.660V","DIS-ETE-200","BREE","Homologado","SAP PM","SAP R3_EKT","SAP PM"]
[null,null,null,null,"Capacitores e Bancos","Capacitor",600985,38107,13050057,"CAPACITOR FE 69 KV 50KVAR 13.800V","DIS-ETE-200","BREE","Homologado","SAP PM","SAP R3_EKT","SAP PM"]
[null,null,null,null,"Capacitores e Bancos","Banco de Capacitor",611029,36643,13050017,"BANCO CAPAC FE 36,2KV 16KA 1,8MVAR S/SEC","DIS-ETE-028","COOPER","Homologado","SAP PM","SAP R3_EKT","SAP PM"]
[null,null,null,null,"Capacitores e Bancos","Banco de Capacitor",611030,36644,13050018,"BANCO CAPAC FE 36,2KV 16KA 2,4MVAR S/SEC","DIS-ETE-028","COOPER","Homologado","SAP PM","SAP R3_EKT","SAP PM"]
[null,null,null,null,"Capacitores e Bancos","Banco de Capacitor",611031,36645,13050019,"BANCO CAPAC FE 36,2KV 16KA 3,6MVAR S/SEC","DIS-ETE-028","COOPER","Homologado","SAP PM","SAP R3_EKT","SAP PM"]
[null,null,null,null,"Capacitores e Bancos","Banco de Capacitor",611032,36646,13050020,"BANCO CAPAC FE 36,2KV 16KA 4,8MVAR S/SEC","DIS-ETE-028","COOPER","Homologado","SAP PM","SAP R3_EKT","SAP PM"]
[null,null,null,null,"Capacitores e Bancos","Banco de Capacitor",610091,36629,13050021,"BANCO CAPAC FI 14,5KV 25KA 1,8MVAR S/SEC","DIS-ETE-028","COOPER","Homologado","SAP PM","SAP R3_EKT","SAP PM"]
[null,null,null,null,"Capacitores e Bancos","Banco de Capacitor",610092,36630,13050022,"BANCO CAPAC FI 14,5KV 25KA 2,4MVAR S/SEC","DIS-ETE-028","COOPER","Homologado","SAP PM","SAP R3_EKT","SAP PM"]
[null,null,null,null,"Capacitores e Bancos","Banco de Capacitor",610093,36641,13050023,"BANCO CAPAC FI 14,5KV 25KA 3,6MVAR S/SEC","DIS-ETE-028","COOPER","Homologado","SAP PM","SAP R3_EKT","SAP PM"]
[null,null,null,null,"Capacitores e Bancos","Banco de Capacitor",610094,36642,13050024,"BANCO CAPAC FI 14,5KV 25KA 4,8MVAR S/SEC","DIS-ETE-028","COOPER","Homologado","SAP PM","SAP R3_EKT","SAP PM"]
[null,null,null,null,"Capacitores e Bancos","Capacitor",600059,36651,13050042,"CAPACITOR FI 13,8KV 300KVAR 8.360V","DIS-ETE-028","COOPER","Homologado","SAP PM","SAP R3_EKT","SAP PM"]
[null,null,null,null,"Capacitores e Bancos","Capacitor",600060,36652,13050043,"CAPACITOR FI 13,8KV 400KVAR 8.360V","DIS-ETE-028","COOPER","Homologado","SAP PM","SAP R3_EKT","SAP PM"]
[null,null,null,null,"Capacitores e Bancos","Capacitor",602004,null,13050046,"CAPACITOR 34,5KV 100KVAR 20.910V","DIS-ETE-028","COOPER","Homologado","SAP PM","SAP R3_EKT","SAP PM"]
[null,null,null,null,"Capacitores e Bancos","Capacitor",602011,36638,13050036,"CAPACITOR 34,5KV 150KVAR 20.910V","DIS-ETE-028","COOPER","Homologado","SAP PM","SAP R3_EKT","SAP PM"]
[null,null,null,null,"Capacitores e Bancos","Capacitor",602006,null,13050047,"CAPACITOR 34,5KV 200KVAR 20.910V","DIS-ETE-028","COOPER","Homologado","SAP PM","SAP R3_EKT","SAP PM"]
[null,null,null,null,"Capacitores e Bancos","Capacitor",602012,36639,13050038,"CAPACITOR 34,5KV 300KVAR 20.910V","DIS-ETE-028","COOPER","Homologado","SAP PM","SAP R3_EKT","SAP PM"]
[null,null,null,null,"Capacitores e Bancos","Capacitor",602013,36640,13050039,"CAPACITOR 34,5KV 400KVAR 20.910V","DIS-ETE-028","COOPER","Homologado","SAP PM","SAP R3_EKT","SAP PM"]
[null,null,null,null,"Capacitores e Bancos","Capacitor",600003,30313,13050044,"CAPACITOR POT MON 7960V 100,0KVAR","DIS-ETE-028","COOPER","Homologado","SAP PM","SAP R3_EKT","SAP PM"]
[null,null,null,null,"Capacitores e Bancos","Capacitor",600010,30314,13050045,"CAPACITOR POT MON 7960V 200,0KVAR","DIS-ETE-028","COOPER","Homologado","SAP PM","SAP R3_EKT","SAP PM"]
[null,null,null,null,"Capacitores e Bancos","Capacitor",600007,null,13050030,"CAPACITOR 11,9KV 100KVAR 7.200V","DIS-ETE-028","COOPER","Homologado","SAP PM","SAP R3_EKT","SAP PM"]
[null,null,null,null,"Capacitores e Bancos","Capacitor",600008,null,13050031,"CAPACITOR 11,9KV 200KVAR 7.200V","DIS-ETE-028","COOPER","Homologado","SAP PM","SAP R3_EKT","SAP PM"]
[null,null,null,null,"Capacitores e Bancos","Capacitor",600056,null,13050040,"CAPACITOR FI 11,9KV 300KVAR 7.200V","DIS-ETE-028","COOPER","Homologado","SAP PM","SAP R3_EKT","SAP PM"]
[null,null,null,null,"Capacitores e Bancos","Capacitor",600057,null,13050041,"CAPACITOR FI 11,9KV 400KVAR 7.200V","DIS-ETE-028","COOPER","Homologado","SAP PM","SAP R3_EKT","SAP PM"]
[null,null,null,null,"Capacitores e Bancos","Capacitor",600045,null,13050032,"CAPACITOR 13,8KV 100KVAR 8.660V","DIS-ETE-028","COOPER","Homologado","SAP PM","SAP R3_EKT","SAP PM"]
[null,null,null,null,"Capacitores e Bancos","Capacitor",600046,null,13050033,"CAPACITOR 13,8KV 200KVAR 8.660V","DIS-ETE-028","COOPER","Homologado","SAP PM","SAP R3_EKT","SAP PM"]
[null,null,null,null,"Capacitores e Bancos","Capacitor",600058,null,13050034,"CAPACITOR 13,8KV 300KVAR 8.660V","DIS-ETE-028","COOPER","Homologado","SAP PM","SAP R3_EKT","SAP PM"]
[null,null,null,null,"Capacitores e Bancos","Banco de Capacitor",612008,38096,13050048,"BANCO CAPAC SF 69KV 25KA 5MVAR YY-IS","DIS-ETE-200","EATON/COOPER","Homologado","SAP PM","SAP R3_EKT","SAP PM"]
[null,null,null,null,"Capacitores e Bancos","Banco de Capacitor",612006,38097,13050049,"BANCO CAPAC SF 69KV 25KA 7,2MVAR YY-IS","DIS-ETE-200","EATON/COOPER","Homologado","SAP PM","SAP R3_EKT","SAP PM"]
[null,null,null,null,"Capacitores e Bancos","Banco de Capacitor",612009,38100,13050050,"BANCO CAPAC SF 69KV 25KA 7,5MVAR YY_IS","DIS-ETE-200","EATON/COOPER","Homologado","SAP PM","SAP R3_EKT","SAP PM"]
[null,null,null,null,"Capacitores e Bancos","Banco de Capacitor",613005,38101,13050051,"BANCO CAPAC SF 138KV 25KA 7,2MVAR YY-AT","DIS-ETE-200","EATON/COOPER","Homologado","SAP PM","SAP R3_EKT","SAP PM"]
[null,null,null,null,"Capacitores e Bancos","Banco de Capacitor",613004,38102,13050052,"BANCO CAPAC SF 138KV 25KA 30MVAR YY-AT","DIS-ETE-200","EATON/COOPER","Homologado","SAP PM","SAP R3_EKT","SAP PM"]
[null,null,null,null,"Capacitores e Bancos","Capacitor",604003,38103,13050053,"CAPACITOR SF 69 e 138KV 221KVAR 13.950V","DIS-ETE-200","COOPER","Homologado","SAP PM","SAP R3_EKT","SAP PM"]
[null,null,null,null,"Capacitores e Bancos","Capacitor",604002,38104,13050054,"CAPACITOR SF 69 e 138KV 310KVAR 13.950V","DIS-ETE-200","COOPER","Homologado","SAP PM","SAP R3_EKT","SAP PM"]
[null,null,null,null,"Capacitores e Bancos","Capacitor",604001,38105,13050055,"CAPACITOR SF 69 e 138KV 460KVAR 13.950V","DIS-ETE-200","COOPER","Homologado","SAP PM","SAP R3_EKT","SAP PM"]
[null,null,null,null,"Capacitores e Bancos","Capacitor",600987,38106,13050056,"CAPACITOR FE 69 KV 50KVAR 8.660V","DIS-ETE-200","COOPER","Homologado","SAP PM","SAP R3_EKT","SAP PM"]
[null,null,null,null,"Capacitores e Bancos","Capacitor",600985,38107,13050057,"CAPACITOR FE 69 KV 50KVAR 13.800V","DIS-ETE-200","COOPER","Homologado","SAP PM","SAP R3_EKT","SAP PM"]
[null,null,null,null,"Capacitores e Bancos","Banco de Capacitor",610091,36629,13050021,"BANCO CAPAC FI 14,5KV 25KA 1,8MVAR S/SEC","DIS-ETE-028","GE","Homologado","SAP PM","SAP R3_EKT","SAP PM"]
[null,null,null,null,"Capacitores e Bancos","Banco de Capacitor",610092,36630,13050022,"BANCO CAPAC FI 14,5KV 25KA 2,4MVAR S/SEC","DIS-ETE-028","GE","Homologado","SAP PM","SAP R3_EKT","SAP PM"]
[null,null,null,null,"Capacitores e Bancos","Banco de Capacitor",610093,36641,13050023,"BANCO CAPAC FI 14,5KV 25KA 3,6MVAR S/SEC","DIS-ETE-028","GE","Homologado","SAP PM","SAP R3_EKT","SAP PM"]
[null,null,null,null,"Capacitores e Bancos","Banco de Capacitor",610094,36642,13050024,"BANCO CAPAC FI 14,5KV 25KA 4,8MVAR S/SEC","DIS-ETE-028","GE","Homologado","SAP PM","SAP R3_EKT","SAP PM"]
[null,null,null,null,"Capacitores e Bancos","Capacitor",600059,36651,13050042,"CAPACITOR FI 13,8KV 300KVAR 8.360V","DIS-ETE-028","GE","Homologado","SAP PM","SAP R3_EKT","SAP PM"]
[null,null,null,null,"Capacitores e Bancos","Capacitor",600060,36652,13050043,"CAPACITOR FI 13,8KV 400KVAR 8.360V","DIS-ETE-028","GE","Homologado","SAP PM","SAP R3_EKT","SAP PM"]
[null,null,null,null,"Capacitores e Bancos","Capacitor",600003,30313,13050044,"CAPACITOR POT MON 7960V 100,0KVAR","DIS-ETE-028","GE","Homologado","SAP PM","SAP R3_EKT","SAP PM"]
[null,null,null,null,"Capacitores e Bancos","Capacitor",600010,30314,13050045,"CAPACITOR POT MON 7960V 200,0KVAR","DIS-ETE-028","GE","Homologado","SAP PM","SAP R3_EKT","SAP PM"]
[null,null,null,null,"Capacitores e Bancos","Capacitor",600007,null,13050030,"CAPACITOR 11,9KV 100KVAR 7.200V","DIS-ETE-028","GE","Homologado","SAP PM","SAP R3_EKT","SAP PM"]
[null,null,null,null,"Capacitores e Bancos","Capacitor",600008,null,13050031,"CAPACITOR 11,9KV 200KVAR 7.200V","DIS-ETE-028","GE","Homologado","SAP PM","SAP R3_EKT","SAP PM"]
[null,null,null,null,"Capacitores e Bancos","Capacitor",600056,null,13050040,"CAPACITOR FI 11,9KV 300KVAR 7.200V","DIS-ETE-028","GE","Homologado","SAP PM","SAP R3_EKT","SAP PM"]
[null,null,null,null,"Capacitores e Bancos","Capacitor",600057,null,13050041,"CAPACITOR FI 11,9KV 400KVAR 7.200V","DIS-ETE-028","GE","Homologado","SAP PM","SAP R3_EKT","SAP PM"]
[null,null,null,null,"Capacitores e Bancos","Capacitor",600045,null,13050032,"CAPACITOR 13,8KV 100KVAR 8.660V","DIS-ETE-028","GE","Homologado","SAP PM","SAP R3_EKT","SAP PM"]
[null,null,null,null,"Capacitores e Bancos","Capacitor",600046,null,13050033,"CAPACITOR 13,8KV 200KVAR 8.660V","DIS-ETE-028","GE","Homologado","SAP PM","SAP R3_EKT","SAP PM"]
[null,null,null,null,"Capacitores e Bancos","Capacitor",600058,null,13050034,"CAPACITOR 13,8KV 300KVAR 8.660V","DIS-ETE-028","GE","Homologado","SAP PM","SAP R3_EKT","SAP PM"]
[null,null,null,null,"Capacitores e Bancos","Banco de Capacitor",612008,38096,13050048,"BANCO CAPAC SF 69KV 25KA 5MVAR YY-IS","DIS-ETE-200","GE","Homologado","SAP PM","SAP R3_EKT","SAP PM"]
[null,null,null,null,"Capacitores e Bancos","Banco de Capacitor",612006,38097,13050049,"BANCO CAPAC SF 69KV 25KA 7,2MVAR YY-IS","DIS-ETE-200","GE","Homologado","SAP PM","SAP R3_EKT","SAP PM"]
[null,null,null,null,"Capacitores e Bancos","Banco de Capacitor",612009,38100,13050050,"BANCO CAPAC SF 69KV 25KA 7,5MVAR YY_IS","DIS-ETE-200","GE","Homologado","SAP PM","SAP R3_EKT","SAP PM"]
[null,null,null,null,"Capacitores e Bancos","Banco de Capacitor",613005,38101,13050051,"BANCO CAPAC SF 138KV 25KA 7,2MVAR YY-AT","DIS-ETE-200","GE","Homologado","SAP PM","SAP R3_EKT","SAP PM"]
[null,null,null,null,"Capacitores e Bancos","Banco de Capacitor",613004,38102,13050052,"BANCO CAPAC SF 138KV 25KA 30MVAR YY-AT","DIS-ETE-200","GE","Homologado","SAP PM","SAP R3_EKT","SAP PM"]
[null,null,null,null,"Capacitores e Bancos","Capacitor",604003,38103,13050053,"CAPACITOR SF 69 e 138KV 221KVAR 13.950V","DIS-ETE-200","GE","Homologado","SAP PM","SAP R3_EKT","SAP PM"]
[null,null,null,null,"Capacitores e Bancos","Capacitor",604002,38104,13050054,"CAPACITOR SF 69 e 138KV 310KVAR 13.950V","DIS-ETE-200","GE","Homologado","SAP PM","SAP R3_EKT","SAP PM"]
[null,null,null,null,"Capacitores e Bancos","Capacitor",604001,38105,13050055,"CAPACITOR SF 69 e 138KV 460KVAR 13.950V","DIS-ETE-200","GE","Homologado","SAP PM","SAP R3_EKT","SAP PM"]
[null,null,null,null,"Capacitores e Bancos","Capacitor",600987,38106,13050056,"CAPACITOR FE 69 KV 50KVAR 8.660V","DIS-ETE-200","GE","Homologado","SAP PM","SAP R3_EKT","SAP PM"]
[null,null,null,null,"Capacitores e Bancos","Capacitor",600985,38107,13050057,"CAPACITOR FE 69 KV 50KVAR 13.800V","DIS-ETE-200","GE","Homologado","SAP PM","SAP R3_EKT","SAP PM"]
[null,null,null,null,"Capacitores e Bancos","Banco de Capacitor",611029,36643,13050017,"BANCO CAPAC FE 36,2KV 16KA 1,8MVAR S/SEC","DIS-ETE-028","SIEMENS","Homologado","SAP PM","SAP R3_EKT","SAP PM"]
[null,null,null,null,"Capacitores e Bancos","Banco de Capacitor",611030,36644,13050018,"BANCO CAPAC FE 36,2KV 16KA 2,4MVAR S/SEC","DIS-ETE-028","SIEMENS","Homologado","SAP PM","SAP R3_EKT","SAP PM"]
[null,null,null,null,"Capacitores e Bancos","Banco de Capacitor",611031,36645,13050019,"BANCO CAPAC FE 36,2KV 16KA 3,6MVAR S/SEC","DIS-ETE-028","SIEMENS","Homologado","SAP PM","SAP R3_EKT","SAP PM"]
[null,null,null,null,"Capacitores e Bancos","Banco de Capacitor",611032,36646,13050020,"BANCO CAPAC FE 36,2KV 16KA 4,8MVAR S/SEC","DIS-ETE-028","SIEMENS","Homologado","SAP PM","SAP R3_EKT","SAP PM"]
[null,null,null,null,"Capacitores e Bancos","Banco de Capacitor",610091,36629,13050021,"BANCO CAPAC FI 14,5KV 25KA 1,8MVAR S/SEC","DIS-ETE-028","SIEMENS","Homologado","SAP PM","SAP R3_EKT","SAP PM"]
[null,null,null,null,"Capacitores e Bancos","Banco de Capacitor",610092,36630,13050022,"BANCO CAPAC FI 14,5KV 25KA 2,4MVAR S/SEC","DIS-ETE-028","SIEMENS","Homologado","SAP PM","SAP R3_EKT","SAP PM"]
[null,null,null,null,"Capacitores e Bancos","Banco de Capacitor",610093,36641,13050023,"BANCO CAPAC FI 14,5KV 25KA 3,6MVAR S/SEC","DIS-ETE-028","SIEMENS","Homologado","SAP PM","SAP R3_EKT","SAP PM"]
[null,null,null,null,"Capacitores e Bancos","Banco de Capacitor",610094,36642,13050024,"BANCO CAPAC FI 14,5KV 25KA 4,8MVAR S/SEC","DIS-ETE-028","SIEMENS","Homologado","SAP PM","SAP R3_EKT","SAP PM"]
[null,null,null,null,"Capacitores e Bancos","Capacitor",600059,36651,13050042,"CAPACITOR FI 13,8KV 300KVAR 8.360V","DIS-ETE-028","SIEMENS","Homologado","SAP PM","SAP R3_EKT","SAP PM"]
[null,null,null,null,"Capacitores e Bancos","Capacitor",600060,36652,13050043,"CAPACITOR FI 13,8KV 400KVAR 8.360V","DIS-ETE-028","SIEMENS","Homologado","SAP PM","SAP R3_EKT","SAP PM"]
[null,null,null,null,"Capacitores e Bancos","Capacitor",602004,null,13050046,"CAPACITOR 34,5KV 100KVAR 20.910V","DIS-ETE-028","SIEMENS","Homologado","SAP PM","SAP R3_EKT","SAP PM"]
[null,null,null,null,"Capacitores e Bancos","Capacitor",602011,36638,13050036,"CAPACITOR 34,5KV 150KVAR 20.910V","DIS-ETE-028","SIEMENS","Homologado","SAP PM","SAP R3_EKT","SAP PM"]
[null,null,null,null,"Capacitores e Bancos","Capacitor",602006,null,13050047,"CAPACITOR 34,5KV 200KVAR 20.910V","DIS-ETE-028","SIEMENS","Homologado","SAP PM","SAP R3_EKT","SAP PM"]
[null,null,null,null,"Capacitores e Bancos","Capacitor",602012,36639,13050038,"CAPACITOR 34,5KV 300KVAR 20.910V","DIS-ETE-028","SIEMENS","Homologado","SAP PM","SAP R3_EKT","SAP PM"]
[null,null,null,null,"Capacitores e Bancos","Capacitor",602013,36640,13050039,"CAPACITOR 34,5KV 400KVAR 20.910V","DIS-ETE-028","SIEMENS","Homologado","SAP PM","SAP R3_EKT","SAP PM"]
[null,null,null,null,"Capacitores e Bancos","Capacitor",600003,30313,13050044,"CAPACITOR POT MON 7960V 100,0KVAR","DIS-ETE-028","SIEMENS","Homologado","SAP PM","SAP R3_EKT","SAP PM"]
[null,null,null,null,"Capacitores e Bancos","Capacitor",600010,30314,13050045,"CAPACITOR POT MON 7960V 200,0KVAR","DIS-ETE-028","SIEMENS","Homologado","SAP PM","SAP R3_EKT","SAP PM"]
[null,null,null,null,"Capacitores e Bancos","Capacitor",600007,null,13050030,"CAPACITOR 11,9KV 100KVAR 7.200V","DIS-ETE-028","SIEMENS","Homologado","SAP PM","SAP R3_EKT","SAP PM"]
[null,null,null,null,"Capacitores e Bancos","Capacitor",600008,null,13050031,"CAPACITOR 11,9KV 200KVAR 7.200V","DIS-ETE-028","SIEMENS","Homologado","SAP PM","SAP R3_EKT","SAP PM"]
[null,null,null,null,"Capacitores e Bancos","Capacitor",600056,null,13050040,"CAPACITOR FI 11,9KV 300KVAR 7.200V","DIS-ETE-028","SIEMENS","Homologado","SAP PM","SAP R3_EKT","SAP PM"]
[null,null,null,null,"Capacitores e Bancos","Capacitor",600057,null,13050041,"CAPACITOR FI 11,9KV 400KVAR 7.200V","DIS-ETE-028","SIEMENS","Homologado","SAP PM","SAP R3_EKT","SAP PM"]
[null,null,null,null,"Capacitores e Bancos","Capacitor",600045,null,13050032,"CAPACITOR 13,8KV 100KVAR 8.660V","DIS-ETE-028","SIEMENS","Homologado","SAP PM","SAP R3_EKT","SAP PM"]
[null,null,null,null,"Capacitores e Bancos","Capacitor",600046,null,13050033,"CAPACITOR 13,8KV 200KVAR 8.660V","DIS-ETE-028","SIEMENS","Homologado","SAP PM","SAP R3_EKT","SAP PM"]
[null,null,null,null,"Capacitores e Bancos","Capacitor",600058,null,13050034,"CAPACITOR 13,8KV 300KVAR 8.660V","DIS-ETE-028","SIEMENS","Homologado","SAP PM","SAP R3_EKT","SAP PM"]
[null,null,null,null,"Capacitores e Bancos","Banco de Capacitor",612008,38096,13050048,"BANCO CAPAC SF 69KV 25KA 5MVAR YY-IS","DIS-ETE-200","SIEMENS","Homologado","SAP PM","SAP R3_EKT","SAP PM"]
[null,null,null,null,"Capacitores e Bancos","Banco de Capacitor",612006,38097,13050049,"BANCO CAPAC SF 69KV 25KA 7,2MVAR YY-IS","DIS-ETE-200","SIEMENS","Homologado","SAP PM","SAP R3_EKT","SAP PM"]
[null,null,null,null,"Capacitores e Bancos","Banco de Capacitor",612009,38100,13050050,"BANCO CAPAC SF 69KV 25KA 7,5MVAR YY_IS","DIS-ETE-200","SIEMENS","Homologado","SAP PM","SAP R3_EKT","SAP PM"]
[null,null,null,null,"Capacitores e Bancos","Banco de Capacitor",613005,38101,13050051,"BANCO CAPAC SF 138KV 25KA 7,2MVAR YY-AT","DIS-ETE-200","SIEMENS","Homologado","SAP PM","SAP R3_EKT","SAP PM"]
[null,null,null,null,"Capacitores e Bancos","Banco de Capacitor",613004,38102,13050052,"BANCO CAPAC SF 138KV 25KA 30MVAR YY-AT","DIS-ETE-200","SIEMENS","Homologado","SAP PM","SAP R3_EKT","SAP PM"]
[null,null,null,null,"Capacitores e Bancos","Capacitor",604003,38103,13050053,"CAPACITOR SF 69 e 138KV 221KVAR 13.950V","DIS-ETE-200","SIEMENS","Homologado","SAP PM","SAP R3_EKT","SAP PM"]
[null,null,null,null,"Capacitores e Bancos","Capacitor",604002,38104,13050054,"CAPACITOR SF 69 e 138KV 310KVAR 13.950V","DIS-ETE-200","SIEMENS","Homologado","SAP PM","SAP R3_EKT","SAP PM"]
[null,null,null,null,"Capacitores e Bancos","Capacitor",604001,38105,13050055,"CAPACITOR SF 69 e 138KV 460KVAR 13.950V","DIS-ETE-200","SIEMENS","Homologado","SAP PM","SAP R3_EKT","SAP PM"]
[null,null,null,null,"Capacitores e Bancos","Capacitor",600987,38106,13050056,"CAPACITOR FE 69 KV 50KVAR 8.660V","DIS-ETE-200","SIEMENS","Homologado","SAP PM","SAP R3_EKT","SAP PM"]
[null,null,null,null,"Capacitores e Bancos","Capacitor",600985,38107,13050057,"CAPACITOR FE 69 KV 50KVAR 13.800V","DIS-ETE-200","SIEMENS","Homologado","SAP PM","SAP R3_EKT","SAP PM"]
[null,null,null,null,"Baterias","Banco de Baterias",700011,36313,15040032,"BANCO BATERIA ESTAC ALC 125VCC 100AH/5H","INS 77.02.51","SAFT","Homologado","SAP PM","SAP R3_EKT","SAP PM"]
[null,null,null,null,"Baterias","Banco de Baterias",700012,36314,15040033,"BANCO BATERIA ESTAC ALC 125VCC 170AH/5H","INS 77.02.51","SAFT","Homologado","SAP PM","SAP R3_EKT","SAP PM"]
[null,null,null,null,"Baterias","Banco de Baterias",700013,36315,15040034,"BANCO BATERIA ESTAC ALC 125VCC 300AH/5H","INS 77.02.51","SAFT","Homologado","SAP PM","SAP R3_EKT","SAP PM"]
[null,null,null,null,"Baterias","Banco de Baterias",700009,35803,15040035,"BANCO BATERIA ESTAC ALC 125VCC 75AH/5H ","INS 77.02.51","SAFT","Homologado","SAP PM","SAP R3_EKT","SAP PM"]
[null,null,null,null,"Baterias","Banco de Baterias",700010,null,null,"BANCO BATERIA ESTAC ALC 125VCC 65AH/5H","INS 77.02.51","SAFT","Homologado","SAP PM","SAP R3_EKT","SAP PM"]
[null,null,null,null,"Baterias","Banco de Baterias",700011,36313,15040032,"BANCO BATERIA ESTAC ALC 125VCC 100AH/5H","INS 77.02.51","ENERSYS","Homologado","SAP PM","SAP R3_EKT","SAP PM"]
[null,null,null,null,"Baterias","Banco de Baterias",700012,36314,15040033,"BANCO BATERIA ESTAC ALC 125VCC 170AH/5H","INS 77.02.51","ENERSYS","Homologado","SAP PM","SAP R3_EKT","SAP PM"]
[null,null,null,null,"Baterias","Banco de Baterias",700013,36315,15040034,"BANCO BATERIA ESTAC ALC 125VCC 300AH/5H","INS 77.02.51","ENERSYS","Homologado","SAP PM","SAP R3_EKT","SAP PM"]
[null,null,null,null,"Baterias","Banco de Baterias",700009,35803,15040035,"BANCO BATERIA ESTAC ALC 125VCC 75AH/5H ","INS 77.02.51","ENERSYS","Homologado","SAP PM","SAP R3_EKT","SAP PM"]
[null,null,null,null,"Baterias","Banco de Baterias",700010,null,null,"BANCO BATERIA ESTAC ALC 125VCC 65AH/5H","INS 77.02.51","ENERSYS","Homologado","SAP PM","SAP R3_EKT","SAP PM"]
[null,null,null,null,"Chaves AT/MT","Chave AT",502121,35945,12022113,"CH SEC 3P 72KV 1250A 31KA DAMH MAN","INS 74.00.02","HUBBELL","Homologado","SAP PM","SAP R3_EKT","SAP PM"]
[null,null,null,null,"Chaves AT/MT","Chave AT",502122,35946,12022115,"CH SEC 3P 72KV 1250A 31KA DAMHL MAN","INS 74.00.02","HUBBELL","Homologado","SAP PM","SAP R3_EKT","SAP PM"]
[null,null,null,null,"Chaves AT/MT","Chave AT",502123,35947,12022114,"CH SEC 3P 72KV 1250A 31KA DAMH MOT","INS 74.00.02","HUBBELL","Homologado","SAP PM","SAP R3_EKT","SAP PM"]
[null,null,null,null,"Chaves AT/MT","Chave AT",502124,35948,12022116,"CH SEC 3P 72KV 1250A 31KA DAMHL MOT","INS 74.00.02","HUBBELL","Homologado","SAP PM","SAP R3_EKT","SAP PM"]
[null,null,null,null,"Chaves AT/MT","Chave AT",502125,35949,12022109,"CH SEC 3P 72KV 1250A 31KA AVMH MAN","INS 74.00.02","HUBBELL","Homologado","SAP PM","SAP R3_EKT","SAP PM"]
[null,null,null,null,"Chaves AT/MT","Chave AT",502126,35950,12022111,"CH SEC 3P 72KV 1250A 31KA AVMHL MAN","INS 74.00.02","HUBBELL","Homologado","SAP PM","SAP R3_EKT","SAP PM"]
[null,null,null,null,"Chaves AT/MT","Chave AT",502127,35951,12022110,"CH SEC 3P 72KV 1250A 31KA AVMH MOT","INS 74.00.02","HUBBELL","Homologado","SAP PM","SAP R3_EKT","SAP PM"]
[null,null,null,null,"Chaves AT/MT","Chave AT",502128,35952,12022112,"CH SEC 3P 72KV 1250A 31KA AVMHL MOT","INS 74.00.02","HUBBELL","Homologado","SAP PM","SAP R3_EKT","SAP PM"]
[null,null,null,null,"Chaves AT/MT","Chave AT",502129,35953,12022105,"CH SEC 3P 72KV 1250A 31KA ALMV MAN","INS 74.00.02","HUBBELL","Homologado","SAP PM","SAP R3_EKT","SAP PM"]
[null,null,null,null,"Chaves AT/MT","Chave AT",502116,35954,12022107,"CH SEC 3P 72KV 1250A 31KA ALMVL MAN","INS 74.00.02","HUBBELL","Homologado","SAP PM","SAP R3_EKT","SAP PM"]
[null,null,null,null,"Chaves AT/MT","Chave AT",502117,35955,12022106,"CH SEC 3P 72KV 1250A 31KA ALMV MOT","INS 74.00.02","HUBBELL","Homologado","SAP PM","SAP R3_EKT","SAP PM"]
[null,null,null,null,"Chaves AT/MT","Chave AT",502118,35956,12022108,"CH SEC 3P 72KV 1250A 31KA ALMVL MOT","INS 74.00.02","HUBBELL","Homologado","SAP PM","SAP R3_EKT","SAP PM"]
[null,null,null,null,"Chaves AT/MT","Chave AT",502120,35957,12022118,"CH SEC 3P 72KV 1250A 31KA VRMHL MOT","INS 74.00.02","HUBBELL","Homologado","SAP PM","SAP R3_EKT","SAP PM"]
[null,null,null,null,"Chaves AT/MT","Chave AT",502119,35959,12022117,"CH SEC 3P 72KV 1250A 31KA VRMH MOT","INS 74.00.02","HUBBELL","Homologado","SAP PM","SAP R3_EKT","SAP PM"]
[null,null,null,null,"Chaves AT/MT","Chave AT",503028,35961,12022094,"CH SEC 3P 145KV 800A 20KA DAMH MAN","INS 74.00.02","HUBBELL","Homologado","SAP PM","SAP R3_EKT","SAP PM"]
[null,null,null,null,"Chaves AT/MT","Chave AT",503027,35963,12022095,"CH SEC 3P 145KV 800A 20KA DAMHL MAN","INS 74.00.02","HUBBELL","Homologado","SAP PM","SAP R3_EKT","SAP PM"]
[null,null,null,null,"Chaves AT/MT","Chave AT",503029,35964,12022083,"CH SEC 3P 145KV 1250A 31KA DAMH MOT","INS 74.00.02","HUBBELL","Homologado","SAP PM","SAP R3_EKT","SAP PM"]
[null,null,null,null,"Chaves AT/MT","Chave AT",503030,35965,12022084,"CH SEC 3P 145KV 1250A 31KA DAMHL MOT","INS 74.00.02","HUBBELL","Homologado","SAP PM","SAP R3_EKT","SAP PM"]
[null,null,null,null,"Chaves AT/MT","Chave AT",503018,35966,12022096,"CH SEC 3P 145KV 800A 20KA DAMV MAN","INS 74.00.02","HUBBELL","Homologado","SAP PM","SAP R3_EKT","SAP PM"]
[null,null,null,null,"Chaves AT/MT","Chave AT",503017,35967,12022097,"CH SEC 3P 145KV 800A 20KA DAMVL MAN","INS 74.00.02","HUBBELL","Homologado","SAP PM","SAP R3_EKT","SAP PM"]
[null,null,null,null,"Chaves AT/MT","Chave AT",503031,35968,12022085,"CH SEC 3P 145KV 1250A 31KA DAMV MOT","INS 74.00.02","HUBBELL","Homologado","SAP PM","SAP R3_EKT","SAP PM"]
[null,null,null,null,"Chaves AT/MT","Chave AT",503032,35969,12022086,"CH SEC 3P 145KV 1250A 31KA DAMVL MOT","INS 74.00.02","HUBBELL","Homologado","SAP PM","SAP R3_EKT","SAP PM"]
[null,null,null,null,"Chaves AT/MT","Chave AT",503033,35970,12022087,"CH SEC 3P 145KV 2000A 40KA DAMH MOT","INS 74.00.02","HUBBELL","Homologado","SAP PM","SAP R3_EKT","SAP PM"]
[null,null,null,null,"Chaves AT/MT","Chave AT",503034,35971,12022088,"CH SEC 3P 145KV 2000A 40KA DAMHL MOT","INS 74.00.02","HUBBELL","Homologado","SAP PM","SAP R3_EKT","SAP PM"]
[null,null,null,null,"Chaves AT/MT","Chave AT",503035,35972,12022091,"CH SEC 3P 145KV 2000A 40KA VRMH MOT","INS 74.00.02","HUBBELL","Homologado","SAP PM","SAP R3_EKT","SAP PM"]
[null,null,null,null,"Chaves AT/MT","Chave AT",503036,35973,12022092,"CH SEC 3P 145KV 2000A 40KA VRMHL MOT","INS 74.00.02","HUBBELL","Homologado","SAP PM","SAP R3_EKT","SAP PM"]
[null,null,null,null,"Chaves AT/MT","Chave AT",503037,35974,12022093,"CH SEC 3P 145KV 2000A 50KA VRMH MOT","INS 74.00.02","HUBBELL","Homologado","SAP PM","SAP R3_EKT","SAP PM"]
[null,null,null,null,"Chaves AT/MT","Chave AT",503039,35975,12022090,"CH SEC 3P 145KV 2000A 40KA SPMHL MOT","INS 74.00.02","HUBBELL","Homologado","SAP PM","SAP R3_EKT","SAP PM"]
[null,null,null,null,"Chaves AT/MT","Chave MT",500076,35919,12014010,"SECCIONADOR 1P 15KV 630A 25KA FC","INS 74.00.02","HUBBELL","Homologado","SAP PM","SAP R3_EKT","SAP PM"]
[null,null,null,null,"Chaves AT/MT","Chave MT",500073,35920,12014006,"SECCIONADOR 1P 15KV 1250A 25KA FC","INS 74.00.02","HUBBELL","Homologado","SAP PM","SAP R3_EKT","SAP PM"]
[null,null,null,null,"Chaves AT/MT","Chave MT",500016,35931,12014008,"SECCIONADOR 1P 15KV 2000A 25KA FC","INS 74.00.02","HUBBELL","Homologado","SAP PM","SAP R3_EKT","SAP PM"]
[null,null,null,null,"Chaves AT/MT","Chave MT",540008,35933,12014011,"SECCIONADOR 1P 15KV 630A 25KA TD","INS 74.00.02","HUBBELL","Homologado","SAP PM","SAP R3_EKT","SAP PM"]
[null,null,null,null,"Chaves AT/MT","Chave MT",540019,35934,12014007,"SECCIONADOR 1P 15KV 1250A 25KA TD","INS 74.00.02","HUBBELL","Homologado","SAP PM","SAP R3_EKT","SAP PM"]
[null,null,null,null,"Chaves AT/MT","Chave MT",540017,35935,12014009,"SECCIONADOR 1P 15KV 2000A 25KA TD","INS 74.00.02","HUBBELL","Homologado","SAP PM","SAP R3_EKT","SAP PM"]
[null,null,null,null,"Chaves AT/MT","Chave MT",501003,35936,12014012,"SECCIONADOR 1P 38KV 630A 12,5KA FC","INS 74.00.02","HUBBELL","Homologado","SAP PM","SAP R3_EKT","SAP PM"]
[null,null,null,null,"Chaves AT/MT","Chave MT",541002,35937,12014013,"SECCIONADOR 1P 38KV 630A 12,5KA TD","INS 74.00.02","HUBBELL","Homologado","SAP PM","SAP R3_EKT","SAP PM"]
[null,null,null,null,"Chaves AT/MT","Chave MT",500030,35938,12022101,"CH SEC 3P 15KV 630A 25KA AVMV MAN","INS 74.00.02","HUBBELL","Homologado","SAP PM","SAP R3_EKT","SAP PM"]
[null,null,null,null,"Chaves AT/MT","Chave MT",500037,35939,12022100,"CH SEC 3P 15KV 630A 25KA AVMH MAN","INS 74.00.02","HUBBELL","Homologado","SAP PM","SAP R3_EKT","SAP PM"]
[null,null,null,null,"Chaves AT/MT","Chave MT",500031,35940,12022099,"CH SEC 3P 15KV 2000A 25KA AVMV MAN","INS 74.00.02","HUBBELL","Homologado","SAP PM","SAP R3_EKT","SAP PM"]
[null,null,null,null,"Chaves AT/MT","Chave MT",500061,35941,12022098,"CH SEC 3P 15KV 2000A 25KA AVMH MAN","INS 74.00.02","HUBBELL","Homologado","SAP PM","SAP R3_EKT","SAP PM"]
[null,null,null,null,"Chaves AT/MT","Chave MT",501021,35942,12022103,"CH SEC 3P 38kV 630A 12,5KA AVMH MAN","INS 74.00.02","HUBBELL","Homologado","SAP PM","SAP R3_EKT","SAP PM"]
[null,null,null,null,"Chaves AT/MT","Chave MT",501023,35943,12022104,"CH SEC 3P 38KV 630A 12,5KA AVMH MOT","INS 74.00.02","HUBBELL","Homologado","SAP PM","SAP R3_EKT","SAP PM"]
[null,null,null,null,"Chaves AT/MT","Chave MT",501035,35944,12022102,"CH SEC 3P 38KV 1250A 25KA AVMH MOT","INS 74.00.02","HUBBELL","Homologado","SAP PM","SAP R3_EKT","SAP PM"]
[null,null,null,null,"Chaves AT/MT","Chave MT",null,37542,null,"CH SEC 3P 38KV 1250A 25KA AVMV MOT      ","INS 74.00.02","HUBBELL","Homologado","SAP PM","SAP R3_EKT","SAP PM"]
[null,null,null,null,"Chaves AT/MT","Chave MT",null,null,12022132,"CH SEC 3P 38KV 2000A 31,5KA AVMH MOT","INS 74.00.02","HUBBELL","Homologado","SAP PM","SAP R3_EKT","SAP PM"]
[null,null,null,null,"Chaves AT/MT","Chave Fusivel",530025,58203,12016014,"CHAVE FUSÍVEL SE 15,0KV 200A 16,0KA","INS 74.00.02","HUBBELL","Homologado","SAP PM","SAP R3_EKT","SAP PM"]
[null,null,null,null,"Chaves AT/MT","Chave Fusivel",530008,100673,null,"CHAVE FUSÍVEL DIST  15,0KV 100A 16,0KA","DIS-ETE-081","HUBBELL","Homologado","SAP PM","SAP R3_EKT","SAP PM"]
[null,null,null,null,"Chaves AT/MT","Chave Fusivel",530008,100673,null,"CHAVE FUSÍVEL DIST  15,0KV 100A 16,0KA","DIS-ETE-081","BALESTRO","Homologado","SAP PM","SAP R3_EKT","SAP PM","Possui em seu portifólio de produtos somente chave fusível base C de 15 kV."]
[null,null,null,null,"Chaves AT/MT","Chave MT",500076,35919,12014010,"SECCIONADOR 1P 15KV 630A 25KA FC","INS 74.00.02","MAURIZIO","Homologado","SAP PM","SAP R3_EKT","SAP PM"]
[null,null,null,null,"Chaves AT/MT","Chave MT",500073,35920,12014006,"SECCIONADOR 1P 15KV 1250A 25KA FC","INS 74.00.02","MAURIZIO","Homologado","SAP PM","SAP R3_EKT","SAP PM"]
[null,null,null,null,"Chaves AT/MT","Chave MT",500016,35931,12014008,"SECCIONADOR 1P 15KV 2000A 25KA FC","INS 74.00.02","MAURIZIO","Homologado","SAP PM","SAP R3_EKT","SAP PM"]
[null,null,null,null,"Chaves AT/MT","Chave MT",540008,35933,12014011,"SECCIONADOR 1P 15KV 630A 25KA TD","INS 74.00.02","MAURIZIO","Homologado","SAP PM","SAP R3_EKT","SAP PM"]
[null,null,null,null,"Chaves AT/MT","Chave MT",540019,35934,12014007,"SECCIONADOR 1P 15KV 1250A 25KA TD","INS 74.00.02","MAURIZIO","Homologado","SAP PM","SAP R3_EKT","SAP PM"]
[null,null,null,null,"Chaves AT/MT","Chave MT",540017,35935,12014009,"SECCIONADOR 1P 15KV 2000A 25KA TD","INS 74.00.02","MAURIZIO","Homologado","SAP PM","SAP R3_EKT","SAP PM"]
[null,null,null,null,"Chaves AT/MT","Chave MT",501003,35936,12014012,"SECCIONADOR 1P 38KV 630A 12,5KA FC","INS 74.00.02","MAURIZIO","Homologado","SAP PM","SAP R3_EKT","SAP PM"]
[null,null,null,null,"Chaves AT/MT","Chave MT",541002,35937,12014013,"SECCIONADOR 1P 38KV 630A 12,5KA TD","INS 74.00.02","MAURIZIO","Homologado","SAP PM","SAP R3_EKT","SAP PM"]
[null,null,null,null,"Chaves AT/MT","Chave Fusivel",530008,100673,null,"CHAVE FUSÍVEL DIST  15,0KV 100A 16,0KA","DIS-ETE-081","MAURIZIO","Homologado","SAP PM","SAP R3_EKT","SAP PM","Possui em seu portifólio de produtos somente chaves monopolares de MT e Chave Fusível base C de 15 kV."]
[null,null,null,null,"Chaves AT/MT","Chave Fusivel",531005,null,null,"CH FUS DIST C 34,5KV 300A 3,5KA","DIS-ETE-081","Consultar Redes","Consultar Redes","Consultar Redes","Consultar Redes","Consultar Redes","Ver Planilha Fornecedores Homologados - Materiais Redes de Distribuição. Família: Chaves fusíveis e seccionadoras"]
[null,null,null,null,"Chaves AT/MT","Chave AT",502121,35945,12022113,"CH SEC 3P 72KV 1250A 31KA DAMH MAN","INS 74.00.02","SIGMA","Homologado","SAP PM","SAP R3_EKT","SAP PM"]
[null,null,null,null,"Chaves AT/MT","Chave AT",502122,35946,12022115,"CH SEC 3P 72KV 1250A 31KA DAMHL MAN","INS 74.00.02","SIGMA","Homologado","SAP PM","SAP R3_EKT","SAP PM"]
[null,null,null,null,"Chaves AT/MT","Chave AT",502123,35947,12022114,"CH SEC 3P 72KV 1250A 31KA DAMH MOT","INS 74.00.02","SIGMA","Homologado","SAP PM","SAP R3_EKT","SAP PM"]
[null,null,null,null,"Chaves AT/MT","Chave AT",502124,35948,12022116,"CH SEC 3P 72KV 1250A 31KA DAMHL MOT","INS 74.00.02","SIGMA","Homologado","SAP PM","SAP R3_EKT","SAP PM"]
[null,null,null,null,"Chaves AT/MT","Chave AT",502125,35949,12022109,"CH SEC 3P 72KV 1250A 31KA AVMH MAN","INS 74.00.02","SIGMA","Homologado","SAP PM","SAP R3_EKT","SAP PM"]
[null,null,null,null,"Chaves AT/MT","Chave AT",502126,35950,12022111,"CH SEC 3P 72KV 1250A 31KA AVMHL MAN","INS 74.00.02","SIGMA","Homologado","SAP PM","SAP R3_EKT","SAP PM"]
[null,null,null,null,"Chaves AT/MT","Chave AT",502127,35951,12022110,"CH SEC 3P 72KV 1250A 31KA AVMH MOT","INS 74.00.02","SIGMA","Homologado","SAP PM","SAP R3_EKT","SAP PM"]
[null,null,null,null,"Chaves AT/MT","Chave AT",502128,35952,12022112,"CH SEC 3P 72KV 1250A 31KA AVMHL MOT","INS 74.00.02","SIGMA","Homologado","SAP PM","SAP R3_EKT","SAP PM"]
[null,null,null,null,"Chaves AT/MT","Chave AT",502129,35953,12022105,"CH SEC 3P 72KV 1250A 31KA ALMV MAN","INS 74.00.02","SIGMA","Homologado","SAP PM","SAP R3_EKT","SAP PM"]
[null,null,null,null,"Chaves AT/MT","Chave AT",502116,35954,12022107,"CH SEC 3P 72KV 1250A 31KA ALMVL MAN","INS 74.00.02","SIGMA","Homologado","SAP PM","SAP R3_EKT","SAP PM"]
[null,null,null,null,"Chaves AT/MT","Chave AT",502117,35955,12022106,"CH SEC 3P 72KV 1250A 31KA ALMV MOT","INS 74.00.02","SIGMA","Homologado","SAP PM","SAP R3_EKT","SAP PM"]
[null,null,null,null,"Chaves AT/MT","Chave AT",502118,35956,12022108,"CH SEC 3P 72KV 1250A 31KA ALMVL MOT","INS 74.00.02","SIGMA","Homologado","SAP PM","SAP R3_EKT","SAP PM"]
[null,null,null,null,"Chaves AT/MT","Chave AT",502120,35957,12022118,"CH SEC 3P 72KV 1250A 31KA VRMHL MOT","INS 74.00.02","SIGMA","Homologado","SAP PM","SAP R3_EKT","SAP PM"]
[null,null,null,null,"Chaves AT/MT","Chave AT",502119,35959,12022117,"CH SEC 3P 72KV 1250A 31KA VRMH MOT","INS 74.00.02","SIGMA","Homologado","SAP PM","SAP R3_EKT","SAP PM"]
[null,null,null,null,"Chaves AT/MT","Chave AT",503028,35961,12022094,"CH SEC 3P 145KV 800A 20KA DAMH MAN","INS 74.00.02","SIGMA","Homologado","SAP PM","SAP R3_EKT","SAP PM"]
[null,null,null,null,"Chaves AT/MT","Chave AT",503027,35963,12022095,"CH SEC 3P 145KV 800A 20KA DAMHL MAN","INS 74.00.02","SIGMA","Homologado","SAP PM","SAP R3_EKT","SAP PM"]
[null,null,null,null,"Chaves AT/MT","Chave AT",503029,35964,12022083,"CH SEC 3P 145KV 1250A 31KA DAMH MOT","INS 74.00.02","SIGMA","Homologado","SAP PM","SAP R3_EKT","SAP PM"]
[null,null,null,null,"Chaves AT/MT","Chave AT",503030,35965,12022084,"CH SEC 3P 145KV 1250A 31KA DAMHL MOT","INS 74.00.02","SIGMA","Homologado","SAP PM","SAP R3_EKT","SAP PM"]
[null,null,null,null,"Chaves AT/MT","Chave AT",503018,35966,12022096,"CH SEC 3P 145KV 800A 20KA DAMV MAN","INS 74.00.02","SIGMA","Homologado","SAP PM","SAP R3_EKT","SAP PM"]
[null,null,null,null,"Chaves AT/MT","Chave AT",503017,35967,12022097,"CH SEC 3P 145KV 800A 20KA DAMVL MAN","INS 74.00.02","SIGMA","Homologado","SAP PM","SAP R3_EKT","SAP PM"]
[null,null,null,null,"Chaves AT/MT","Chave AT",503031,35968,12022085,"CH SEC 3P 145KV 1250A 31KA DAMV MOT","INS 74.00.02","SIGMA","Homologado","SAP PM","SAP R3_EKT","SAP PM"]
[null,null,null,null,"Chaves AT/MT","Chave AT",503032,35969,12022086,"CH SEC 3P 145KV 1250A 31KA DAMVL MOT","INS 74.00.02","SIGMA","Homologado","SAP PM","SAP R3_EKT","SAP PM"]
[null,null,null,null,"Chaves AT/MT","Chave AT",503033,35970,12022087,"CH SEC 3P 145KV 2000A 40KA DAMH MOT","INS 74.00.02","SIGMA","Homologado","SAP PM","SAP R3_EKT","SAP PM"]
[null,null,null,null,"Chaves AT/MT","Chave AT",503034,35971,12022088,"CH SEC 3P 145KV 2000A 40KA DAMHL MOT","INS 74.00.02","SIGMA","Homologado","SAP PM","SAP R3_EKT","SAP PM"]
[null,null,null,null,"Chaves AT/MT","Chave AT",503039,35975,12022090,"CH SEC 3P 145KV 2000A 40KA SPMHL MOT","INS 74.00.02","SIGMA","Homologado","SAP PM","SAP R3_EKT","SAP PM"]
[null,null,null,null,"Chaves AT/MT","Chave AT",503038,35976,12022089,"CH SEC 3P 145KV 2000A 40KA SPMH MOT","INS 74.00.02","SIGMA","Homologado","SAP PM","SAP R3_EKT","SAP PM"]
[null,null,null,null,"Chaves AT/MT","Chave MT",500076,35919,12014010,"SECCIONADOR 1P 15KV 630A 25KA FC","INS 74.00.02","STIELETRONICA","Homologado","SAP PM","SAP R3_EKT","SAP PM"]
[null,null,null,null,"Chaves AT/MT","Chave MT",500073,35920,12014006,"SECCIONADOR 1P 15KV 1250A 25KA FC","INS 74.00.02","STIELETRONICA","Homologado","SAP PM","SAP R3_EKT","SAP PM"]
[null,null,null,null,"Chaves AT/MT","Chave MT",500016,35931,12014008,"SECCIONADOR 1P 15KV 2000A 25KA FC","INS 74.00.02","STIELETRONICA","Homologado","SAP PM","SAP R3_EKT","SAP PM"]
[null,null,null,null,"Chaves AT/MT","Chave MT",540008,35933,12014011,"SECCIONADOR 1P 15KV 630A 25KA TD","INS 74.00.02","STIELETRONICA","Homologado","SAP PM","SAP R3_EKT","SAP PM"]
[null,null,null,null,"Chaves AT/MT","Chave MT",540019,35934,12014007,"SECCIONADOR 1P 15KV 1250A 25KA TD","INS 74.00.02","STIELETRONICA","Homologado","SAP PM","SAP R3_EKT","SAP PM"]
[null,null,null,null,"Chaves AT/MT","Chave MT",540017,35935,12014009,"SECCIONADOR 1P 15KV 2000A 25KA TD","INS 74.00.02","STIELETRONICA","Homologado","SAP PM","SAP R3_EKT","SAP PM"]
[null,null,null,null,"Chaves AT/MT","Chave MT",501003,35936,12014012,"SECCIONADOR 1P 38KV 630A 12,5KA FC","INS 74.00.02","STIELETRONICA","Homologado","SAP PM","SAP R3_EKT","SAP PM"]
[null,null,null,null,"Chaves AT/MT","Chave MT",541002,35937,12014013,"SECCIONADOR 1P 38KV 630A 12,5KA TD","INS 74.00.02","STIELETRONICA","Homologado","SAP PM","SAP R3_EKT","SAP PM"]
[null,null,null,null,"Chaves AT/MT","Chave Fusivel",530025,58203,12016014,"CHAVE FUSÍVEL SE 15,0KV 200A 16,0KA","INS 74.00.02","STIELETRONICA","Homologado","SAP PM","SAP R3_EKT","SAP PM"]
[null,null,null,null,"Chaves AT/MT","Chave AT",502121,35945,12022113,"CH SEC 3P 72KV 1250A 31KA DAMH MAN","INS 74.00.02","WEG","Homologado","SAP PM","SAP R3_EKT","SAP PM"]
[null,null,null,null,"Chaves AT/MT","Chave AT",502122,35946,12022115,"CH SEC 3P 72KV 1250A 31KA DAMHL MAN","INS 74.00.02","WEG","Homologado","SAP PM","SAP R3_EKT","SAP PM"]
[null,null,null,null,"Chaves AT/MT","Chave AT",502123,35947,12022114,"CH SEC 3P 72KV 1250A 31KA DAMH MOT","INS 74.00.02","WEG","Homologado","SAP PM","SAP R3_EKT","SAP PM"]
[null,null,null,null,"Chaves AT/MT","Chave AT",502124,35948,12022116,"CH SEC 3P 72KV 1250A 31KA DAMHL MOT","INS 74.00.02","WEG","Homologado","SAP PM","SAP R3_EKT","SAP PM"]
[null,null,null,null,"Chaves AT/MT","Chave AT",502125,35949,12022109,"CH SEC 3P 72KV 1250A 31KA AVMH MAN","INS 74.00.02","WEG","Homologado","SAP PM","SAP R3_EKT","SAP PM"]
[null,null,null,null,"Chaves AT/MT","Chave AT",502126,35950,12022111,"CH SEC 3P 72KV 1250A 31KA AVMHL MAN","INS 74.00.02","WEG","Homologado","SAP PM","SAP R3_EKT","SAP PM"]
[null,null,null,null,"Chaves AT/MT","Chave AT",502127,35951,12022110,"CH SEC 3P 72KV 1250A 31KA AVMH MOT","INS 74.00.02","WEG","Homologado","SAP PM","SAP R3_EKT","SAP PM"]
[null,null,null,null,"Chaves AT/MT","Chave AT",502128,35952,12022112,"CH SEC 3P 72KV 1250A 31KA AVMHL MOT","INS 74.00.02","WEG","Homologado","SAP PM","SAP R3_EKT","SAP PM"]
[null,null,null,null,"Chaves AT/MT","Chave AT",502129,35953,12022105,"CH SEC 3P 72KV 1250A 31KA ALMV MAN","INS 74.00.02","WEG","Homologado","SAP PM","SAP R3_EKT","SAP PM"]
[null,null,null,null,"Chaves AT/MT","Chave AT",502116,35954,12022107,"CH SEC 3P 72KV 1250A 31KA ALMVL MAN","INS 74.00.02","WEG","Homologado","SAP PM","SAP R3_EKT","SAP PM"]
[null,null,null,null,"Chaves AT/MT","Chave AT",502117,35955,12022106,"CH SEC 3P 72KV 1250A 31KA ALMV MOT","INS 74.00.02","WEG","Homologado","SAP PM","SAP R3_EKT","SAP PM"]
[null,null,null,null,"Chaves AT/MT","Chave AT",502118,35956,12022108,"CH SEC 3P 72KV 1250A 31KA ALMVL MOT","INS 74.00.02","WEG","Homologado","SAP PM","SAP R3_EKT","SAP PM"]
[null,null,null,null,"Chaves AT/MT","Chave AT",502120,35957,12022118,"CH SEC 3P 72KV 1250A 31KA VRMHL MOT","INS 74.00.02","WEG","Homologado","SAP PM","SAP R3_EKT","SAP PM"]
[null,null,null,null,"Chaves AT/MT","Chave AT",502119,35959,12022117,"CH SEC 3P 72KV 1250A 31KA VRMH MOT","INS 74.00.02","WEG","Homologado","SAP PM","SAP R3_EKT","SAP PM"]
[null,null,null,null,"Chaves AT/MT","Chave AT",503028,35961,12022094,"CH SEC 3P 145KV 800A 20KA DAMH MAN","INS 74.00.02","WEG","Homologado","SAP PM","SAP R3_EKT","SAP PM"]
[null,null,null,null,"Chaves AT/MT","Chave AT",503027,35963,12022095,"CH SEC 3P 145KV 800A 20KA DAMHL MAN","INS 74.00.02","WEG","Homologado","SAP PM","SAP R3_EKT","SAP PM"]
[null,null,null,null,"Chaves AT/MT","Chave AT",503029,35964,12022083,"CH SEC 3P 145KV 1250A 31KA DAMH MOT","INS 74.00.02","WEG","Homologado","SAP PM","SAP R3_EKT","SAP PM"]
[null,null,null,null,"Chaves AT/MT","Chave AT",503030,35965,12022084,"CH SEC 3P 145KV 1250A 31KA DAMHL MOT","INS 74.00.02","WEG","Homologado","SAP PM","SAP R3_EKT","SAP PM"]
[null,null,null,null,"Chaves AT/MT","Chave AT",503018,35966,12022096,"CH SEC 3P 145KV 800A 20KA DAMV MAN","INS 74.00.02","WEG","Homologado","SAP PM","SAP R3_EKT","SAP PM"]
[null,null,null,null,"Chaves AT/MT","Chave AT",503017,35967,12022097,"CH SEC 3P 145KV 800A 20KA DAMVL MAN","INS 74.00.02","WEG","Homologado","SAP PM","SAP R3_EKT","SAP PM"]
[null,null,null,null,"Chaves AT/MT","Chave AT",503031,35968,12022085,"CH SEC 3P 145KV 1250A 31KA DAMV MOT","INS 74.00.02","WEG","Homologado","SAP PM","SAP R3_EKT","SAP PM"]
[null,null,null,null,"Chaves AT/MT","Chave AT",503032,35969,12022086,"CH SEC 3P 145KV 1250A 31KA DAMVL MOT","INS 74.00.02","WEG","Homologado","SAP PM","SAP R3_EKT","SAP PM"]
[null,null,null,null,"Chaves AT/MT","Chave AT",503033,35970,12022087,"CH SEC 3P 145KV 2000A 40KA DAMH MOT","INS 74.00.02","WEG","Homologado","SAP PM","SAP R3_EKT","SAP PM"]
[null,null,null,null,"Chaves AT/MT","Chave AT",503034,35971,12022088,"CH SEC 3P 145KV 2000A 40KA DAMHL MOT","INS 74.00.02","WEG","Homologado","SAP PM","SAP R3_EKT","SAP PM"]
[null,null,null,null,"Chaves AT/MT","Chave AT",503035,35972,12022091,"CH SEC 3P 145KV 2000A 40KA VRMH MOT","INS 74.00.02","WEG","Homologado","SAP PM","SAP R3_EKT","SAP PM"]
[null,null,null,null,"Chaves AT/MT","Chave AT",503036,35973,12022092,"CH SEC 3P 145KV 2000A 40KA VRMHL MOT","INS 74.00.02","WEG","Homologado","SAP PM","SAP R3_EKT","SAP PM"]
[null,null,null,null,"Chaves AT/MT","Chave AT",503037,35974,12022093,"CH SEC 3P 145KV 2000A 50KA VRMH MOT","INS 74.00.02","WEG","Homologado","SAP PM","SAP R3_EKT","SAP PM"]
[null,null,null,null,"Chaves AT/MT","Chave AT",503039,35975,12022090,"CH SEC 3P 145KV 2000A 40KA SPMHL MOT","INS 74.00.02","WEG","Homologado","SAP PM","SAP R3_EKT","SAP PM"]
[null,null,null,null,"Chaves AT/MT","Chave AT",503038,35976,12022089,"CH SEC 3P 145KV 2000A 40KA SPMH MOT","INS 74.00.02","WEG","Homologado","SAP PM","SAP R3_EKT","SAP PM"]
[null,null,null,null,"Chaves AT/MT","Chave MT",500076,35919,12014010,"SECCIONADOR 1P 15KV 630A 25KA FC","INS 74.00.02","WEG","Homologado","SAP PM","SAP R3_EKT","SAP PM"]
[null,null,null,null,"Chaves AT/MT","Chave MT",500073,35920,12014006,"SECCIONADOR 1P 15KV 1250A 25KA FC","INS 74.00.02","WEG","Homologado","SAP PM","SAP R3_EKT","SAP PM"]
[null,null,null,null,"Chaves AT/MT","Chave MT",500016,35931,12014008,"SECCIONADOR 1P 15KV 2000A 25KA FC","INS 74.00.02","WEG","Homologado","SAP PM","SAP R3_EKT","SAP PM"]
[null,null,null,null,"Chaves AT/MT","Chave MT",540008,35933,12014011,"SECCIONADOR 1P 15KV 630A 25KA TD","INS 74.00.02","WEG","Homologado","SAP PM","SAP R3_EKT","SAP PM"]
[null,null,null,null,"Chaves AT/MT","Chave MT",540019,35934,12014007,"SECCIONADOR 1P 15KV 1250A 25KA TD","INS 74.00.02","WEG","Homologado","SAP PM","SAP R3_EKT","SAP PM"]
[null,null,null,null,"Chaves AT/MT","Chave MT",540017,35935,12014009,"SECCIONADOR 1P 15KV 2000A 25KA TD","INS 74.00.02","WEG","Homologado","SAP PM","SAP R3_EKT","SAP PM"]
[null,null,null,null,"Chaves AT/MT","Chave MT",501003,35936,12014012,"SECCIONADOR 1P 38KV 630A 12,5KA FC","INS 74.00.02","WEG","Homologado","SAP PM","SAP R3_EKT","SAP PM"]
[null,null,null,null,"Chaves AT/MT","Chave MT",541002,35937,12014013,"SECCIONADOR 1P 38KV 630A 12,5KA TD","INS 74.00.02","WEG","Homologado","SAP PM","SAP R3_EKT","SAP PM"]
[null,null,null,null,"Chaves AT/MT","Chave MT",500030,35938,12022101,"CH SEC 3P 15KV 630A 25KA AVMV MAN","INS 74.00.02","WEG","Homologado","SAP PM","SAP R3_EKT","SAP PM"]
[null,null,null,null,"Chaves AT/MT","Chave MT",500037,35939,12022100,"CH SEC 3P 15KV 630A 25KA AVMH MAN","INS 74.00.02","WEG","Homologado","SAP PM","SAP R3_EKT","SAP PM"]
[null,null,null,null,"Chaves AT/MT","Chave MT",500031,35940,12022099,"CH SEC 3P 15KV 2000A 25KA AVMV MAN","INS 74.00.02","WEG","Homologado","SAP PM","SAP R3_EKT","SAP PM"]
[null,null,null,null,"Chaves AT/MT","Chave MT",500061,35941,12022098,"CH SEC 3P 15KV 2000A 25KA AVMH MAN","INS 74.00.02","WEG","Homologado","SAP PM","SAP R3_EKT","SAP PM"]
[null,null,null,null,"Chaves AT/MT","Chave Fusivel",531007,null,null,"CHAVE FUSIVEL SE  36,2KV 200A  10,0KA","DIS-ETE-057","S&C","Homologado","SAP PM","SAP R3_EKT","SAP PM"]
[null,null,null,null,"Chaves AT/MT","Chave Fusivel",532003,null,null,"CHAVE FUSÍVEL SE 72,5 kV 200 A 8,7 kA","DIS-ETE-057","S&C","Homologado","SAP PM","SAP R3_EKT","SAP PM"]
[null,null,null,null,"Chaves AT/MT","Chave AT",502121,35945,12022113,"CH SEC 3P 72KV 1250A 31KA DAMH MAN","INS 74.00.02","GRID SOLUTIONS","Homologado","SAP PM","SAP R3_EKT","SAP PM"]
[null,null,null,null,"Chaves AT/MT","Chave AT",502122,35946,12022115,"CH SEC 3P 72KV 1250A 31KA DAMHL MAN","INS 74.00.02","GRID SOLUTIONS","Homologado","SAP PM","SAP R3_EKT","SAP PM"]
[null,null,null,null,"Chaves AT/MT","Chave AT",502123,35947,12022114,"CH SEC 3P 72KV 1250A 31KA DAMH MOT","INS 74.00.02","GRID SOLUTIONS","Homologado","SAP PM","SAP R3_EKT","SAP PM"]
[null,null,null,null,"Chaves AT/MT","Chave AT",502124,35948,12022116,"CH SEC 3P 72KV 1250A 31KA DAMHL MOT","INS 74.00.02","GRID SOLUTIONS","Homologado","SAP PM","SAP R3_EKT","SAP PM"]
[null,null,null,null,"Chaves AT/MT","Chave AT",502125,35949,12022109,"CH SEC 3P 72KV 1250A 31KA AVMH MAN","INS 74.00.02","GRID SOLUTIONS","Homologado","SAP PM","SAP R3_EKT","SAP PM"]
[null,null,null,null,"Chaves AT/MT","Chave AT",502126,35950,12022111,"CH SEC 3P 72KV 1250A 31KA AVMHL MAN","INS 74.00.02","GRID SOLUTIONS","Homologado","SAP PM","SAP R3_EKT","SAP PM"]
[null,null,null,null,"Chaves AT/MT","Chave AT",502127,35951,12022110,"CH SEC 3P 72KV 1250A 31KA AVMH MOT","INS 74.00.02","GRID SOLUTIONS","Homologado","SAP PM","SAP R3_EKT","SAP PM"]
[null,null,null,null,"Chaves AT/MT","Chave AT",502128,35952,12022112,"CH SEC 3P 72KV 1250A 31KA AVMHL MOT","INS 74.00.02","GRID SOLUTIONS","Homologado","SAP PM","SAP R3_EKT","SAP PM"]
[null,null,null,null,"Chaves AT/MT","Chave AT",502129,35953,12022105,"CH SEC 3P 72KV 1250A 31KA ALMV MAN","INS 74.00.02","GRID SOLUTIONS","Homologado","SAP PM","SAP R3_EKT","SAP PM"]
[null,null,null,null,"Chaves AT/MT","Chave AT",502116,35954,12022107,"CH SEC 3P 72KV 1250A 31KA ALMVL MAN","INS 74.00.02","GRID SOLUTIONS","Homologado","SAP PM","SAP R3_EKT","SAP PM"]
[null,null,null,null,"Chaves AT/MT","Chave AT",502117,35955,12022106,"CH SEC 3P 72KV 1250A 31KA ALMV MOT","INS 74.00.02","GRID SOLUTIONS","Homologado","SAP PM","SAP R3_EKT","SAP PM"]
[null,null,null,null,"Chaves AT/MT","Chave AT",502118,35956,12022108,"CH SEC 3P 72KV 1250A 31KA ALMVL MOT","INS 74.00.02","GRID SOLUTIONS","Homologado","SAP PM","SAP R3_EKT","SAP PM"]
[null,null,null,null,"Chaves AT/MT","Chave AT",502120,35957,12022118,"CH SEC 3P 72KV 1250A 31KA VRMHL MOT","INS 74.00.02","GRID SOLUTIONS","Homologado","SAP PM","SAP R3_EKT","SAP PM"]
[null,null,null,null,"Chaves AT/MT","Chave AT",502119,35959,12022117,"CH SEC 3P 72KV 1250A 31KA VRMH MOT","INS 74.00.02","GRID SOLUTIONS","Homologado","SAP PM","SAP R3_EKT","SAP PM"]
[null,null,null,null,"Chaves AT/MT","Chave AT",503028,35961,12022094,"CH SEC 3P 145KV 800A 20KA DAMH MAN","INS 74.00.02","GRID SOLUTIONS","Homologado","SAP PM","SAP R3_EKT","SAP PM"]
[null,null,null,null,"Chaves AT/MT","Chave AT",503027,35963,12022095,"CH SEC 3P 145KV 800A 20KA DAMHL MAN","INS 74.00.02","GRID SOLUTIONS","Homologado","SAP PM","SAP R3_EKT","SAP PM"]
[null,null,null,null,"Chaves AT/MT","Chave AT",503029,35964,12022083,"CH SEC 3P 145KV 1250A 31KA DAMH MOT","INS 74.00.02","GRID SOLUTIONS","Homologado","SAP PM","SAP R3_EKT","SAP PM"]
[null,null,null,null,"Chaves AT/MT","Chave AT",503030,35965,12022084,"CH SEC 3P 145KV 1250A 31KA DAMHL MOT","INS 74.00.02","GRID SOLUTIONS","Homologado","SAP PM","SAP R3_EKT","SAP PM"]
[null,null,null,null,"Chaves AT/MT","Chave AT",503018,35966,12022096,"CH SEC 3P 145KV 800A 20KA DAMV MAN","INS 74.00.02","GRID SOLUTIONS","Homologado","SAP PM","SAP R3_EKT","SAP PM"]
[null,null,null,null,"Chaves AT/MT","Chave AT",503017,35967,12022097,"CH SEC 3P 145KV 800A 20KA DAMVL MAN","INS 74.00.02","GRID SOLUTIONS","Homologado","SAP PM","SAP R3_EKT","SAP PM"]
[null,null,null,null,"Chaves AT/MT","Chave AT",503031,35968,12022085,"CH SEC 3P 145KV 1250A 31KA DAMV MOT","INS 74.00.02","GRID SOLUTIONS","Homologado","SAP PM","SAP R3_EKT","SAP PM"]
[null,null,null,null,"Chaves AT/MT","Chave AT",503032,35969,12022086,"CH SEC 3P 145KV 1250A 31KA DAMVL MOT","INS 74.00.02","GRID SOLUTIONS","Homologado","SAP PM","SAP R3_EKT","SAP PM"]
[null,null,null,null,"Chaves AT/MT","Chave AT",503033,35970,12022087,"CH SEC 3P 145KV 2000A 40KA DAMH MOT","INS 74.00.02","GRID SOLUTIONS","Homologado","SAP PM","SAP R3_EKT","SAP PM"]
[null,null,null,null,"Chaves AT/MT","Chave AT",503034,35971,12022088,"CH SEC 3P 145KV 2000A 40KA DAMHL MOT","INS 74.00.02","GRID SOLUTIONS","Homologado","SAP PM","SAP R3_EKT","SAP PM"]
[null,null,null,null,"Chaves AT/MT","Chave AT",503035,35972,12022091,"CH SEC 3P 145KV 2000A 40KA VRMH MOT","INS 74.00.02","GRID SOLUTIONS","Homologado","SAP PM","SAP R3_EKT","SAP PM"]
[null,null,null,null,"Chaves AT/MT","Chave AT",503036,35973,12022092,"CH SEC 3P 145KV 2000A 40KA VRMHL MOT","INS 74.00.02","GRID SOLUTIONS","Homologado","SAP PM","SAP R3_EKT","SAP PM"]
[null,null,null,null,"Chaves AT/MT","Chave AT",503037,35974,12022093,"CH SEC 3P 145KV 2000A 50KA VRMH MOT","INS 74.00.02","GRID SOLUTIONS","Homologado","SAP PM","SAP R3_EKT","SAP PM"]
[null,null,null,null,"Chaves AT/MT","Chave AT",503039,35975,12022090,"CH SEC 3P 145KV 2000A 40KA SPMHL MOT","INS 74.00.02","GRID SOLUTIONS","Homologado","SAP PM","SAP R3_EKT","SAP PM"]
[null,null,null,null,"Chaves AT/MT","Chave AT",503038,35976,12022089,"CH SEC 3P 145KV 2000A 40KA SPMH MOT","INS 74.00.02","GRID SOLUTIONS","Homologado","SAP PM","SAP R3_EKT","SAP PM"]
[null,null,null,null,"Chaves AT/MT","Chave MT",500076,35919,12014010,"SECCIONADOR 1P 15KV 630A 25KA FC","INS 74.00.02","GRID SOLUTIONS","Homologado","SAP PM","SAP R3_EKT","SAP PM"]
[null,null,null,null,"Chaves AT/MT","Chave MT",500073,35920,12014006,"SECCIONADOR 1P 15KV 1250A 25KA FC","INS 74.00.02","GRID SOLUTIONS","Homologado","SAP PM","SAP R3_EKT","SAP PM"]
[null,null,null,null,"Chaves AT/MT","Chave MT",500016,35931,12014008,"SECCIONADOR 1P 15KV 2000A 25KA FC","INS 74.00.02","GRID SOLUTIONS","Homologado","SAP PM","SAP R3_EKT","SAP PM"]
[null,null,null,null,"Chaves AT/MT","Chave MT",540008,35933,12014011,"SECCIONADOR 1P 15KV 630A 25KA TD","INS 74.00.02","GRID SOLUTIONS","Homologado","SAP PM","SAP R3_EKT","SAP PM"]
[null,null,null,null,"Chaves AT/MT","Chave MT",540019,35934,12014007,"SECCIONADOR 1P 15KV 1250A 25KA TD","INS 74.00.02","GRID SOLUTIONS","Homologado","SAP PM","SAP R3_EKT","SAP PM"]
[null,null,null,null,"Chaves AT/MT","Chave MT",540017,35935,12014009,"SECCIONADOR 1P 15KV 2000A 25KA TD","INS 74.00.02","GRID SOLUTIONS","Homologado","SAP PM","SAP R3_EKT","SAP PM"]
[null,null,null,null,"Chaves AT/MT","Chave MT",501003,35936,12014012,"SECCIONADOR 1P 38KV 630A 12,5KA FC","INS 74.00.02","GRID SOLUTIONS","Homologado","SAP PM","SAP R3_EKT","SAP PM"]
[null,null,null,null,"Chaves AT/MT","Chave MT",541002,35937,12014013,"SECCIONADOR 1P 38KV 630A 12,5KA TD","INS 74.00.02","GRID SOLUTIONS","Homologado","SAP PM","SAP R3_EKT","SAP PM"]
[null,null,null,null,"Chaves AT/MT","Chave MT",500030,35938,12022101,"CH SEC 3P 15KV 630A 25KA AVMV MAN","INS 74.00.02","GRID SOLUTIONS","Homologado","SAP PM","SAP R3_EKT","SAP PM"]
[null,null,null,null,"Chaves AT/MT","Chave MT",500037,35939,12022100,"CH SEC 3P 15KV 630A 25KA AVMH MAN","INS 74.00.02","GRID SOLUTIONS","Homologado","SAP PM","SAP R3_EKT","SAP PM"]
[null,null,null,null,"Chaves AT/MT","Chave MT",500031,35940,12022099,"CH SEC 3P 15KV 2000A 25KA AVMV MAN","INS 74.00.02","GRID SOLUTIONS","Homologado","SAP PM","SAP R3_EKT","SAP PM"]
[null,null,null,null,"Chaves AT/MT","Chave MT",500061,35941,12022098,"CH SEC 3P 15KV 2000A 25KA AVMH MAN","INS 74.00.02","GRID SOLUTIONS","Homologado","SAP PM","SAP R3_EKT","SAP PM"]
[null,null,null,null,"Chaves AT/MT","Chave MT",501021,35942,12022103,"CH SEC 3P 38kV 630A 12,5KA AVMH MAN","INS 74.00.02","GRID SOLUTIONS","Homologado","SAP PM","SAP R3_EKT","SAP PM"]
[null,null,null,null,"Chaves AT/MT","Chave MT",501023,35943,12022104,"CH SEC 3P 38KV 630A 12,5KA AVMH MOT","INS 74.00.02","GRID SOLUTIONS","Homologado","SAP PM","SAP R3_EKT","SAP PM"]
[null,null,null,null,"Chaves AT/MT","Chave MT",501035,35944,12022102,"CH SEC 3P 38KV 1250A 25KA AVMH MOT","INS 74.00.02","GRID SOLUTIONS","Homologado","SAP PM","SAP R3_EKT","SAP PM"]
[null,null,null,null,"Chaves AT/MT","Chave MT",null,37542,null,"CH SEC 3P 38KV 1250A 25KA AVMV MOT      ","INS 74.00.02","GRID SOLUTIONS","Homologado","SAP PM","SAP R3_EKT","SAP PM"]
[null,null,null,null,"Chaves AT/MT","Chave MT",null,null,12022132,"CH SEC 3P 38KV 2000A 31,5KA AVMH MOT","INS 74.00.02","GRID SOLUTIONS","Homologado","SAP PM","SAP R3_EKT","SAP PM"]
[null,null,null,null,"Chaves AT/MT","Chave Fusivel",530025,58203,12016014,"CHAVE FUSÍVEL SE 15,0KV 200A 16,0KA","INS 74.00.02","GRID SOLUTIONS","Homologado","SAP PM","SAP R3_EKT","SAP PM"]
[null,null,null,null,"Chaves AT/MT","Chave AT",502121,35945,12022113,"CH SEC 3P 72KV 1250A 31KA DAMH MAN","INS 74.00.02","SIEMENS","Homologado","SAP PM","SAP R3_EKT","SAP PM"]
[null,null,null,null,"Chaves AT/MT","Chave AT",502122,35946,12022115,"CH SEC 3P 72KV 1250A 31KA DAMHL MAN","INS 74.00.02","SIEMENS","Homologado","SAP PM","SAP R3_EKT","SAP PM"]
[null,null,null,null,"Chaves AT/MT","Chave AT",502123,35947,12022114,"CH SEC 3P 72KV 1250A 31KA DAMH MOT","INS 74.00.02","SIEMENS","Homologado","SAP PM","SAP R3_EKT","SAP PM"]
[null,null,null,null,"Chaves AT/MT","Chave AT",502124,35948,12022116,"CH SEC 3P 72KV 1250A 31KA DAMHL MOT","INS 74.00.02","SIEMENS","Homologado","SAP PM","SAP R3_EKT","SAP PM"]
[null,null,null,null,"Chaves AT/MT","Chave AT",502125,35949,12022109,"CH SEC 3P 72KV 1250A 31KA AVMH MAN","INS 74.00.02","SIEMENS","Homologado","SAP PM","SAP R3_EKT","SAP PM"]
[null,null,null,null,"Chaves AT/MT","Chave AT",502126,35950,12022111,"CH SEC 3P 72KV 1250A 31KA AVMHL MAN","INS 74.00.02","SIEMENS","Homologado","SAP PM","SAP R3_EKT","SAP PM"]
[null,null,null,null,"Chaves AT/MT","Chave AT",502127,35951,12022110,"CH SEC 3P 72KV 1250A 31KA AVMH MOT","INS 74.00.02","SIEMENS","Homologado","SAP PM","SAP R3_EKT","SAP PM"]
[null,null,null,null,"Chaves AT/MT","Chave AT",502128,35952,12022112,"CH SEC 3P 72KV 1250A 31KA AVMHL MOT","INS 74.00.02","SIEMENS","Homologado","SAP PM","SAP R3_EKT","SAP PM"]
[null,null,null,null,"Chaves AT/MT","Chave AT",502129,35953,12022105,"CH SEC 3P 72KV 1250A 31KA ALMV MAN","INS 74.00.02","SIEMENS","Homologado","SAP PM","SAP R3_EKT","SAP PM"]
[null,null,null,null,"Chaves AT/MT","Chave AT",502116,35954,12022107,"CH SEC 3P 72KV 1250A 31KA ALMVL MAN","INS 74.00.02","SIEMENS","Homologado","SAP PM","SAP R3_EKT","SAP PM"]
[null,null,null,null,"Chaves AT/MT","Chave AT",502117,35955,12022106,"CH SEC 3P 72KV 1250A 31KA ALMV MOT","INS 74.00.02","SIEMENS","Homologado","SAP PM","SAP R3_EKT","SAP PM"]
[null,null,null,null,"Chaves AT/MT","Chave AT",502118,35956,12022108,"CH SEC 3P 72KV 1250A 31KA ALMVL MOT","INS 74.00.02","SIEMENS","Homologado","SAP PM","SAP R3_EKT","SAP PM"]
[null,null,null,null,"Chaves AT/MT","Chave AT",502120,35957,12022118,"CH SEC 3P 72KV 1250A 31KA VRMHL MOT","INS 74.00.02","SIEMENS","Homologado","SAP PM","SAP R3_EKT","SAP PM"]
[null,null,null,null,"Chaves AT/MT","Chave AT",502119,35959,12022117,"CH SEC 3P 72KV 1250A 31KA VRMH MOT","INS 74.00.02","SIEMENS","Homologado","SAP PM","SAP R3_EKT","SAP PM"]
[null,null,null,null,"Chaves AT/MT","Chave AT",503028,35961,12022094,"CH SEC 3P 145KV 800A 20KA DAMH MAN","INS 74.00.02","SIEMENS","Homologado","SAP PM","SAP R3_EKT","SAP PM"]
[null,null,null,null,"Chaves AT/MT","Chave AT",503027,35963,12022095,"CH SEC 3P 145KV 800A 20KA DAMHL MAN","INS 74.00.02","SIEMENS","Homologado","SAP PM","SAP R3_EKT","SAP PM"]
[null,null,null,null,"Chaves AT/MT","Chave AT",503029,35964,12022083,"CH SEC 3P 145KV 1250A 31KA DAMH MOT","INS 74.00.02","SIEMENS","Homologado","SAP PM","SAP R3_EKT","SAP PM"]
[null,null,null,null,"Chaves AT/MT","Chave AT",503030,35965,12022084,"CH SEC 3P 145KV 1250A 31KA DAMHL MOT","INS 74.00.02","SIEMENS","Homologado","SAP PM","SAP R3_EKT","SAP PM"]
[null,null,null,null,"Chaves AT/MT","Chave AT",503018,35966,12022096,"CH SEC 3P 145KV 800A 20KA DAMV MAN","INS 74.00.02","SIEMENS","Homologado","SAP PM","SAP R3_EKT","SAP PM"]
[null,null,null,null,"Chaves AT/MT","Chave AT",503017,35967,12022097,"CH SEC 3P 145KV 800A 20KA DAMVL MAN","INS 74.00.02","SIEMENS","Homologado","SAP PM","SAP R3_EKT","SAP PM"]
[null,null,null,null,"Chaves AT/MT","Chave AT",503031,35968,12022085,"CH SEC 3P 145KV 1250A 31KA DAMV MOT","INS 74.00.02","SIEMENS","Homologado","SAP PM","SAP R3_EKT","SAP PM"]
[null,null,null,null,"Chaves AT/MT","Chave AT",503032,35969,12022086,"CH SEC 3P 145KV 1250A 31KA DAMVL MOT","INS 74.00.02","SIEMENS","Homologado","SAP PM","SAP R3_EKT","SAP PM"]
[null,null,null,null,"Chaves AT/MT","Chave AT",503033,35970,12022087,"CH SEC 3P 145KV 2000A 40KA DAMH MOT","INS 74.00.02","SIEMENS","Homologado","SAP PM","SAP R3_EKT","SAP PM"]
[null,null,null,null,"Chaves AT/MT","Chave AT",503034,35971,12022088,"CH SEC 3P 145KV 2000A 40KA DAMHL MOT","INS 74.00.02","SIEMENS","Homologado","SAP PM","SAP R3_EKT","SAP PM"]
[null,null,null,null,"Chaves AT/MT","Chave AT",503035,35972,12022091,"CH SEC 3P 145KV 2000A 40KA VRMH MOT","INS 74.00.02","SIEMENS","Homologado","SAP PM","SAP R3_EKT","SAP PM"]
[null,null,null,null,"Chaves AT/MT","Chave AT",503036,35973,12022092,"CH SEC 3P 145KV 2000A 40KA VRMHL MOT","INS 74.00.02","SIEMENS","Homologado","SAP PM","SAP R3_EKT","SAP PM"]
[null,null,null,null,"Chaves AT/MT","Chave AT",503037,35974,12022093,"CH SEC 3P 145KV 2000A 50KA VRMH MOT","INS 74.00.02","SIEMENS","Homologado","SAP PM","SAP R3_EKT","SAP PM"]
[null,null,null,null,"Chaves AT/MT","Chave AT",503039,35975,12022090,"CH SEC 3P 145KV 2000A 40KA SPMHL MOT","INS 74.00.02","SIEMENS","Homologado","SAP PM","SAP R3_EKT","SAP PM"]
[null,null,null,null,"Chaves AT/MT","Chave AT",503038,35976,12022089,"CH SEC 3P 145KV 2000A 40KA SPMH MOT","INS 74.00.02","SIEMENS","Homologado","SAP PM","SAP R3_EKT","SAP PM"]
[null,null,null,null,"Chaves AT/MT","Chave MT",500076,35919,12014010,"SECCIONADOR 1P 15KV 630A 25KA FC","INS 74.00.02","SIEMENS","Homologado","SAP PM","SAP R3_EKT","SAP PM"]
[null,null,null,null,"Chaves AT/MT","Chave MT",500073,35920,12014006,"SECCIONADOR 1P 15KV 1250A 25KA FC","INS 74.00.02","SIEMENS","Homologado","SAP PM","SAP R3_EKT","SAP PM"]
[null,null,null,null,"Chaves AT/MT","Chave MT",500016,35931,12014008,"SECCIONADOR 1P 15KV 2000A 25KA FC","INS 74.00.02","SIEMENS","Homologado","SAP PM","SAP R3_EKT","SAP PM"]
[null,null,null,null,"Chaves AT/MT","Chave MT",540008,35933,12014011,"SECCIONADOR 1P 15KV 630A 25KA TD","INS 74.00.02","SIEMENS","Homologado","SAP PM","SAP R3_EKT","SAP PM"]
[null,null,null,null,"Chaves AT/MT","Chave MT",540019,35934,12014007,"SECCIONADOR 1P 15KV 1250A 25KA TD","INS 74.00.02","SIEMENS","Homologado","SAP PM","SAP R3_EKT","SAP PM"]
[null,null,null,null,"Chaves AT/MT","Chave MT",540017,35935,12014009,"SECCIONADOR 1P 15KV 2000A 25KA TD","INS 74.00.02","SIEMENS","Homologado","SAP PM","SAP R3_EKT","SAP PM"]
[null,null,null,null,"Chaves AT/MT","Chave MT",501003,35936,12014012,"SECCIONADOR 1P 38KV 630A 12,5KA FC","INS 74.00.02","SIEMENS","Homologado","SAP PM","SAP R3_EKT","SAP PM"]
[null,null,null,null,"Chaves AT/MT","Chave MT",541002,35937,12014013,"SECCIONADOR 1P 38KV 630A 12,5KA TD","INS 74.00.02","SIEMENS","Homologado","SAP PM","SAP R3_EKT","SAP PM"]
[null,null,null,null,"Chaves AT/MT","Chave MT",500030,35938,12022101,"CH SEC 3P 15KV 630A 25KA AVMV MAN","INS 74.00.02","SIEMENS","Homologado","SAP PM","SAP R3_EKT","SAP PM"]
[null,null,null,null,"Chaves AT/MT","Chave MT",500037,35939,12022100,"CH SEC 3P 15KV 630A 25KA AVMH MAN","INS 74.00.02","SIEMENS","Homologado","SAP PM","SAP R3_EKT","SAP PM"]
[null,null,null,null,"Chaves AT/MT","Chave MT",500031,35940,12022099,"CH SEC 3P 15KV 2000A 25KA AVMV MAN","INS 74.00.02","SIEMENS","Homologado","SAP PM","SAP R3_EKT","SAP PM"]
[null,null,null,null,"Chaves AT/MT","Chave MT",500061,35941,12022098,"CH SEC 3P 15KV 2000A 25KA AVMH MAN","INS 74.00.02","SIEMENS","Homologado","SAP PM","SAP R3_EKT","SAP PM"]
[null,null,null,null,"Chaves AT/MT","Chave MT",501021,35942,12022103,"CH SEC 3P 38kV 630A 12,5KA AVMH MAN","INS 74.00.02","SIEMENS","Homologado","SAP PM","SAP R3_EKT","SAP PM"]
[null,null,null,null,"Chaves AT/MT","Chave MT",501023,35943,12022104,"CH SEC 3P 38KV 630A 12,5KA AVMH MOT","INS 74.00.02","SIEMENS","Homologado","SAP PM","SAP R3_EKT","SAP PM"]
[null,null,null,null,"Chaves AT/MT","Chave MT",501035,35944,12022102,"CH SEC 3P 38KV 1250A 25KA AVMH MOT","INS 74.00.02","SIEMENS","Homologado","SAP PM","SAP R3_EKT","SAP PM"]
[null,null,null,null,"Chaves AT/MT","Chave MT",null,37542,null,"CH SEC 3P 38KV 1250A 25KA AVMV MOT      ","INS 74.00.02","SIEMENS","Homologado","SAP PM","SAP R3_EKT","SAP PM"]
[null,null,null,null,"Chaves AT/MT","Chave MT",null,null,12022132,"CH SEC 3P 38KV 2000A 31,5KA AVMH MOT","INS 74.00.02","SIEMENS","Homologado","SAP PM","SAP R3_EKT","SAP PM"]
[null,null,null,null,"Chaves AT/MT","Chave Fusivel",530025,58203,12016014,"CHAVE FUSÍVEL SE 15,0KV 200A 16,0KA","INS 74.00.02","SIEMENS","Homologado","SAP PM","SAP R3_EKT","SAP PM"]
[null,null,null,null,"Chaves AT/MT","Chave AT",502121,35945,null,"CH SEC 3P 72KV 1250A 31KA DAMH MAN","INS 74.00.02","SIEYUAN","Homologado","SAP PM","SAP R3_EKT","SAP PM"]
[null,null,null,null,"Chaves AT/MT","Chave AT",502122,35946,null,"CH SEC 3P 72KV 1250A 31KA DAMHL MAN","INS 74.00.02","SIEYUAN","Homologado","SAP PM","SAP R3_EKT","SAP PM"]
[null,null,null,null,"Chaves AT/MT","Chave AT",502123,35947,null,"CH SEC 3P 72KV 1250A 31KA DAMH MOT","INS 74.00.02","SIEYUAN","Homologado","SAP PM","SAP R3_EKT","SAP PM"]
[null,null,null,null,"Chaves AT/MT","Chave AT",502124,35948,null,"CH SEC 3P 72KV 1250A 31KA DAMHL MOT","INS 74.00.02","SIEYUAN","Homologado","SAP PM","SAP R3_EKT","SAP PM"]
[null,null,null,null,"Chaves AT/MT","Chave AT",502125,35949,null,"CH SEC 3P 72KV 1250A 31KA AVMH MAN","INS 74.00.02","SIEYUAN","Homologado","SAP PM","SAP R3_EKT","SAP PM"]
[null,null,null,null,"Chaves AT/MT","Chave AT",502126,35950,null,"CH SEC 3P 72KV 1250A 31KA AVMHL MAN","INS 74.00.02","SIEYUAN","Homologado","SAP PM","SAP R3_EKT","SAP PM"]
[null,null,null,null,"Chaves AT/MT","Chave AT",502127,35951,null,"CH SEC 3P 72KV 1250A 31KA AVMH MOT","INS 74.00.02","SIEYUAN","Homologado","SAP PM","SAP R3_EKT","SAP PM"]
[null,null,null,null,"Chaves AT/MT","Chave AT",502128,35952,null,"CH SEC 3P 72KV 1250A 31KA AVMHL MOT","INS 74.00.02","SIEYUAN","Homologado","SAP PM","SAP R3_EKT","SAP PM"]
[null,null,null,null,"Chaves AT/MT","Chave AT",502129,35953,null,"CH SEC 3P 72KV 1250A 31KA ALMV MAN","INS 74.00.02","SIEYUAN","Homologado","SAP PM","SAP R3_EKT","SAP PM"]
[null,null,null,null,"Chaves AT/MT","Chave AT",502116,35954,null,"CH SEC 3P 72KV 1250A 31KA ALMVL MAN","INS 74.00.02","SIEYUAN","Homologado","SAP PM","SAP R3_EKT","SAP PM"]
[null,null,null,null,"Chaves AT/MT","Chave AT",502117,35955,null,"CH SEC 3P 72KV 1250A 31KA ALMV MOT","INS 74.00.02","SIEYUAN","Homologado","SAP PM","SAP R3_EKT","SAP PM"]
[null,null,null,null,"Chaves AT/MT","Chave AT",502118,35956,null,"CH SEC 3P 72KV 1250A 31KA ALMVL MOT","INS 74.00.02","SIEYUAN","Homologado","SAP PM","SAP R3_EKT","SAP PM"]
[null,null,null,null,"Chaves AT/MT","Chave AT",502120,35957,null,"CH SEC 3P 72KV 1250A 31KA VRMHL MOT","INS 74.00.02","SIEYUAN","Homologado","SAP PM","SAP R3_EKT","SAP PM"]
[null,null,null,null,"Chaves AT/MT","Chave AT",502119,35959,null,"CH SEC 3P 72KV 1250A 31KA VRMH MOT","INS 74.00.02","SIEYUAN","Homologado","SAP PM","SAP R3_EKT","SAP PM"]
[null,null,null,null,"Chaves AT/MT","Chave AT",503028,35961,null,"CH SEC 3P 145KV 800A 20KA DAMH MAN","INS 74.00.02","SIEYUAN","Homologado","SAP PM","SAP R3_EKT","SAP PM"]
[null,null,null,null,"Chaves AT/MT","Chave AT",503027,35963,null,"CH SEC 3P 145KV 800A 20KA DAMHL MAN","INS 74.00.02","SIEYUAN","Homologado","SAP PM","SAP R3_EKT","SAP PM"]
[null,null,null,null,"Chaves AT/MT","Chave AT",503029,35964,null,"CH SEC 3P 145KV 1250A 31KA DAMH MOT","INS 74.00.02","SIEYUAN","Homologado","SAP PM","SAP R3_EKT","SAP PM"]
[null,null,null,null,"Chaves AT/MT","Chave AT",503030,35965,null,"CH SEC 3P 145KV 1250A 31KA DAMHL MOT","INS 74.00.02","SIEYUAN","Homologado","SAP PM","SAP R3_EKT","SAP PM"]
[null,null,null,null,"Chaves AT/MT","Chave AT",503018,35966,null,"CH SEC 3P 145KV 800A 20KA DAMV MAN","INS 74.00.02","SIEYUAN","Homologado","SAP PM","SAP R3_EKT","SAP PM"]
[null,null,null,null,"Chaves AT/MT","Chave AT",503017,35967,null,"CH SEC 3P 145KV 800A 20KA DAMVL MAN","INS 74.00.02","SIEYUAN","Homologado","SAP PM","SAP R3_EKT","SAP PM"]
[null,null,null,null,"Chaves AT/MT","Chave AT",503031,35968,null,"CH SEC 3P 145KV 1250A 31KA DAMV MOT","INS 74.00.02","SIEYUAN","Homologado","SAP PM","SAP R3_EKT","SAP PM"]
[null,null,null,null,"Chaves AT/MT","Chave AT",503032,35969,null,"CH SEC 3P 145KV 1250A 31KA DAMVL MOT","INS 74.00.02","SIEYUAN","Homologado","SAP PM","SAP R3_EKT","SAP PM"]
[null,null,null,null,"Chaves AT/MT","Chave AT",503033,35970,null,"CH SEC 3P 145KV 2000A 40KA DAMH MOT","INS 74.00.02","SIEYUAN","Homologado","SAP PM","SAP R3_EKT","SAP PM"]
[null,null,null,null,"Chaves AT/MT","Chave AT",503034,35971,null,"CH SEC 3P 145KV 2000A 40KA DAMHL MOT","INS 74.00.02","SIEYUAN","Homologado","SAP PM","SAP R3_EKT","SAP PM"]
[null,null,null,null,"Chaves AT/MT","Chave AT",503039,35975,null,"CH SEC 3P 145KV 2000A 40KA SPMHL MOT","INS 74.00.02","SIEYUAN","Homologado","SAP PM","SAP R3_EKT","SAP PM"]
[null,null,null,null,"Chaves AT/MT","Chave AT",503038,35976,null,"CH SEC 3P 145KV 2000A 40KA SPMH MOT","INS 74.00.02","SIEYUAN","Homologado","SAP PM","SAP R3_EKT","SAP PM"]
[null,null,null,null,"Chaves a Vácuo","Chaves a Vácuo",560024,37776,12022135,"CHAVE 3P VACUO 15,00KV 400A 16KA 125VCC","DIS-ETE-170","COOPER","Homologado","SAP PM","SAP R3_EKT","SAP PM"]
[null,null,null,null,"Chaves a Vácuo","Chaves a Vácuo",560024,37776,12022135,"CHAVE 3P VACUO 15,00KV 400A 16KA 125VCC","DIS-ETE-170","BREE","Homologado","SAP PM","SAP R3_EKT","SAP PM"]
[null,null,null,null,"Chaves a Vácuo","Chaves a Vácuo",560025,37777,12022136,"CHAVE 3P VACUO 15,00KV 630A 25KA 125VCC","DIS-ETE-170","BREE","Homologado","SAP PM","SAP R3_EKT","SAP PM"]
[null,null,null,null,"Chaves a Vácuo","Chaves a Vácuo",561006,null,12022137,"CHAVE 3P VACUO 36,20KV 200A 12,5 kA 125VCC","DIS-ETE-170","BREE","Homologado","SAP PM","SAP R3_EKT","SAP PM"]
[null,null,null,null,"Chaves a Vácuo","Chaves a Vácuo",561006,null,12022137,"CHAVE 3P VACUO 36,20KV 200A 12,5 kA 125VCC","DIS-ETE-170","ABB","Homologado","SAP PM","SAP R3_EKT","SAP PM"]
[null,null,null,null,"GIS MT","Primário",1210334,37371,13015102,"GIS 17,5KV 2000/2000A 25KA BS TR2","INS 50.42.06","ABB","Homologado","SAP PM","SAP R3_EKT","SAP PM"]
[null,null,null,null,"GIS MT","Primário",1210340,37290,13015101,"GIS 17,5KV 2000/2000A 25KA BS INT","INS 50.42.06","ABB","Homologado","SAP PM","SAP R3_EKT","SAP PM"]
[null,null,null,null,"GIS MT","Primário",1210338,37366,13015100,"GIS 17,5KV 2000/2000A 25KA BS ACO","INS 50.42.06","ABB","Homologado","SAP PM","SAP R3_EKT","SAP PM"]
[null,null,null,null,"GIS MT","Primário",1210332,37368,13015105,"GIS 17,5KV 2000/630A 25KA BS AL1","INS 50.42.06","ABB","Homologado","SAP PM","SAP R3_EKT","SAP PM"]
[null,null,null,null,"GIS MT","Primário",1210339,37369,13015106,"GIS 17,5KV 2000/630A 25KA BS AL2","INS 50.42.06","ABB","Homologado","SAP PM","SAP R3_EKT","SAP PM"]
[null,null,null,null,"GIS MT","Primário",1210333,37370,13015107,"GIS 17,5KV 2000/630A 25KA BS BC","INS 50.42.06","ABB","Homologado","SAP PM","SAP R3_EKT","SAP PM"]
[null,null,null,null,"GIS MT","Primário",1210335,37373,13015104,"GIS 17,5KV 2000/630A 25KABS13SA/MED","INS 50.42.06","ABB","Homologado","SAP PM","SAP R3_EKT","SAP PM"]
[null,null,null,null,"GIS MT","Primário",1210341,37372,13015103,"GIS 17,5KV 2000/630A 25KABS11SA/MED","INS 50.42.06","ABB","Homologado","SAP PM","SAP R3_EKT","SAP PM"]
[null,null,null,null,"GIS MT","Primário",null,null,13015116,"GIS 36KV 2000/2000A 25KA BS TR2","INS 50.42.06","ABB","Homologado","SAP PM","SAP R3_EKT","SAP PM"]
[null,null,null,null,"GIS MT","Primário",null,null,13015117,"GIS 36KV 2000/2000A 25KA BS INT","INS 50.42.06","ABB","Homologado","SAP PM","SAP R3_EKT","SAP PM"]
[null,null,null,null,"GIS MT","Primário",null,null,13015118,"GIS 36KV 2000/2000A 25KA BS ACO","INS 50.42.06","ABB","Homologado","SAP PM","SAP R3_EKT","SAP PM"]
[null,null,null,null,"GIS MT","Primário",null,null,13015119,"GIS 36KV 2000/1250A 25KA BS AL1","INS 50.42.06","ABB","Homologado","SAP PM","SAP R3_EKT","SAP PM"]
[null,null,null,null,"GIS MT","Primário",null,null,13015120,"GIS 36KV 2000/1250A 25KA BS EL1","INS 50.42.06","ABB","Homologado","SAP PM","SAP R3_EKT","SAP PM"]
[null,null,null,null,"GIS MT","Primário",null,null,13015121,"GIS 36KV 2000/1250A 25KA BS BC","INS 50.42.06","ABB","Homologado","SAP PM","SAP R3_EKT","SAP PM"]
[null,null,null,null,"GIS MT","Primário",null,null,13015122,"GIS 36KV 2000/1250A 25KA BS SA","INS 50.42.06","ABB","Homologado","SAP PM","SAP R3_EKT","SAP PM"]
[null,null,null,null,"GIS MT","Primário",null,null,13015123,"GIS 36KV 2000/1250A 25KA BS MED","INS 50.42.06","ABB","Homologado","SAP PM","SAP R3_EKT","SAP PM"]
[null,null,null,null,"GIS MT","Secundário",1210331,37380,null,"GIS 17,5KV 630/630A 12,5KA BS TR2","INS 50.42.06","ABB","Homologado","SAP PM","SAP R3_EKT","SAP PM"]
[null,null,null,null,"GIS MT","Secundário",1210336,37378,null,"GIS 17,5KV 630/630A 12,5KA BS INT","INS 50.42.06","ABB","Homologado","SAP PM","SAP R3_EKT","SAP PM"]
[null,null,null,null,"GIS MT","Secundário",1210328,37374,null,"GIS 17,5KV 630/630A 12,5KA BS ACO","INS 50.42.06","ABB","Homologado","SAP PM","SAP R3_EKT","SAP PM"]
[null,null,null,null,"GIS MT","Secundário",1210342,37375,null,"GIS 17,5KV 630/630A 12,5KA BS AL1","INS 50.42.06","ABB","Homologado","SAP PM","SAP R3_EKT","SAP PM"]
[null,null,null,null,"GIS MT","Secundário",1210329,37377,null,"GIS 17,5KV 630/630A 12,5KA BS BC","INS 50.42.06","ABB","Homologado","SAP PM","SAP R3_EKT","SAP PM"]
[null,null,null,null,"GIS MT","Secundário",1210337,37376,null,"GIS 17,5KV 630/630A 12,5KA BS AS","INS 50.42.06","ABB","Homologado","SAP PM","SAP R3_EKT","SAP PM"]
[null,null,null,null,"GIS MT","Secundário",1210330,37379,null,"GIS 17,5KV 630/630A 12,5KA BS MED","INS 50.42.06","ABB","Homologado","SAP PM","SAP R3_EKT","SAP PM"]
[null,null,null,null,"GIS MT","Secundário",1211248,37388,null,"GIS 36KV 630/630A 12,5KA BS TR1","INS 50.42.06","ABB","Homologado","SAP PM","SAP R3_EKT","SAP PM"]
[null,null,null,null,"GIS MT","Secundário",1211253,37389,null,"GIS 36KV 630/630A 12,5KA BS TR2","INS 50.42.06","ABB","Homologado","SAP PM","SAP R3_EKT","SAP PM"]
[null,null,null,null,"GIS MT","Secundário",1211251,37385,null,"GIS 36KV 630/630A 12,5KA BS INT","INS 50.42.06","ABB","Homologado","SAP PM","SAP R3_EKT","SAP PM"]
[null,null,null,null,"GIS MT","Secundário",1211249,37381,null,"GIS 36KV 630/630A 12,5KA BS ACO","INS 50.42.06","ABB","Homologado","SAP PM","SAP R3_EKT","SAP PM"]
[null,null,null,null,"GIS MT","Secundário",1211245,37382,null,"GIS 36KV 630/630A 12,5KA BS AL1","INS 50.42.06","ABB","Homologado","SAP PM","SAP R3_EKT","SAP PM"]
[null,null,null,null,"GIS MT","Secundário",1211246,37384,null,"GIS 36KV 630/630A 12,5KA BS EL1","INS 50.42.06","ABB","Homologado","SAP PM","SAP R3_EKT","SAP PM"]
[null,null,null,null,"GIS MT","Secundário",1211250,37383,null,"GIS 36KV 630/630A 12,5KA BS BC","INS 50.42.06","ABB","Homologado","SAP PM","SAP R3_EKT","SAP PM"]
[null,null,null,null,"GIS MT","Secundário",1211252,37387,null,"GIS 36KV 630/630A 12,5KA BS AS","INS 50.42.06","ABB","Homologado","SAP PM","SAP R3_EKT","SAP PM"]
[null,null,null,null,"GIS MT","Secundário",1211247,37386,null,"GIS 36KV 630/630A 12,5KA BS MED","INS 50.42.06","ABB","Homologado","SAP PM","SAP R3_EKT","SAP PM"]
[null,null,null,null,"GIS MT","Primário",1210334,37371,13015102,"GIS 17,5KV 2000/2000A 25KA BS TR2","INS 50.42.06","SIEMENS","Homologado","SAP PM","SAP R3_EKT","SAP PM"]
[null,null,null,null,"GIS MT","Primário",1210340,37290,13015101,"GIS 17,5KV 2000/2000A 25KA BS INT","INS 50.42.06","SIEMENS","Homologado","SAP PM","SAP R3_EKT","SAP PM"]
[null,null,null,null,"GIS MT","Primário",1210338,37366,13015100,"GIS 17,5KV 2000/2000A 25KA BS ACO","INS 50.42.06","SIEMENS","Homologado","SAP PM","SAP R3_EKT","SAP PM"]
[null,null,null,null,"GIS MT","Primário",1210332,37368,13015105,"GIS 17,5KV 2000/630A 25KA BS AL1","INS 50.42.06","SIEMENS","Homologado","SAP PM","SAP R3_EKT","SAP PM"]
[null,null,null,null,"GIS MT","Primário",1210339,37369,13015106,"GIS 17,5KV 2000/630A 25KA BS AL2","INS 50.42.06","SIEMENS","Homologado","SAP PM","SAP R3_EKT","SAP PM"]
[null,null,null,null,"GIS MT","Primário",1210333,37370,13015107,"GIS 17,5KV 2000/630A 25KA BS BC","INS 50.42.06","SIEMENS","Homologado","SAP PM","SAP R3_EKT","SAP PM"]
[null,null,null,null,"GIS MT","Primário",1210335,37373,13015104,"GIS 17,5KV 2000/630A 25KABS13SA/MED","INS 50.42.06","SIEMENS","Homologado","SAP PM","SAP R3_EKT","SAP PM"]
[null,null,null,null,"GIS MT","Primário",1210341,37372,13015103,"GIS 17,5KV 2000/630A 25KABS11SA/MED","INS 50.42.06","SIEMENS","Homologado","SAP PM","SAP R3_EKT","SAP PM"]
[null,null,null,null,"GIS MT","Primário",null,null,13015116,"GIS 36KV 2000/2000A 25KA BS TR2","INS 50.42.06","SIEMENS","Homologado","SAP PM","SAP R3_EKT","SAP PM"]
[null,null,null,null,"GIS MT","Primário",null,null,13015117,"GIS 36KV 2000/2000A 25KA BS INT","INS 50.42.06","SIEMENS","Homologado","SAP PM","SAP R3_EKT","SAP PM"]
[null,null,null,null,"GIS MT","Primário",null,null,13015118,"GIS 36KV 2000/2000A 25KA BS ACO","INS 50.42.06","SIEMENS","Homologado","SAP PM","SAP R3_EKT","SAP PM"]
[null,null,null,null,"GIS MT","Primário",null,null,13015119,"GIS 36KV 2000/1250A 25KA BS AL1","INS 50.42.06","SIEMENS","Homologado","SAP PM","SAP R3_EKT","SAP PM"]
[null,null,null,null,"GIS MT","Primário",null,null,13015120,"GIS 36KV 2000/1250A 25KA BS EL1","INS 50.42.06","SIEMENS","Homologado","SAP PM","SAP R3_EKT","SAP PM"]
[null,null,null,null,"GIS MT","Primário",null,null,13015121,"GIS 36KV 2000/1250A 25KA BS BC","INS 50.42.06","SIEMENS","Homologado","SAP PM","SAP R3_EKT","SAP PM"]
[null,null,null,null,"GIS MT","Primário",null,null,13015122,"GIS 36KV 2000/1250A 25KA BS SA","INS 50.42.06","SIEMENS","Homologado","SAP PM","SAP R3_EKT","SAP PM"]
[null,null,null,null,"GIS MT","Primário",null,null,13015123,"GIS 36KV 2000/1250A 25KA BS MED","INS 50.42.06","SIEMENS","Homologado","SAP PM","SAP R3_EKT","SAP PM"]
[null,null,null,null,"GIS MT","Secundário",1210331,37380,null,"GIS 17,5KV 630/630A 12,5KA BS TR2","INS 50.42.06","SIEMENS","Homologado","SAP PM","SAP R3_EKT","SAP PM"]
[null,null,null,null,"GIS MT","Secundário",1210336,37378,null,"GIS 17,5KV 630/630A 12,5KA BS INT","INS 50.42.06","SIEMENS","Homologado","SAP PM","SAP R3_EKT","SAP PM"]
[null,null,null,null,"GIS MT","Secundário",1210328,37374,null,"GIS 17,5KV 630/630A 12,5KA BS ACO","INS 50.42.06","SIEMENS","Homologado","SAP PM","SAP R3_EKT","SAP PM"]
[null,null,null,null,"GIS MT","Secundário",1210342,37375,null,"GIS 17,5KV 630/630A 12,5KA BS AL1","INS 50.42.06","SIEMENS","Homologado","SAP PM","SAP R3_EKT","SAP PM"]
[null,null,null,null,"GIS MT","Secundário",1210329,37377,null,"GIS 17,5KV 630/630A 12,5KA BS BC","INS 50.42.06","SIEMENS","Homologado","SAP PM","SAP R3_EKT","SAP PM"]
[null,null,null,null,"GIS MT","Secundário",1210337,37376,null,"GIS 17,5KV 630/630A 12,5KA BS AS","INS 50.42.06","SIEMENS","Homologado","SAP PM","SAP R3_EKT","SAP PM"]
[null,null,null,null,"GIS MT","Secundário",1210330,37379,null,"GIS 17,5KV 630/630A 12,5KA BS MED","INS 50.42.06","SIEMENS","Homologado","SAP PM","SAP R3_EKT","SAP PM"]
[null,null,null,null,"GIS MT","Secundário",1211248,37388,null,"GIS 36KV 630/630A 12,5KA BS TR1","INS 50.42.06","SIEMENS","Homologado","SAP PM","SAP R3_EKT","SAP PM"]
[null,null,null,null,"GIS MT","Secundário",1211253,37389,null,"GIS 36KV 630/630A 12,5KA BS TR2","INS 50.42.06","SIEMENS","Homologado","SAP PM","SAP R3_EKT","SAP PM"]
[null,null,null,null,"GIS MT","Secundário",1211251,37385,null,"GIS 36KV 630/630A 12,5KA BS INT","INS 50.42.06","SIEMENS","Homologado","SAP PM","SAP R3_EKT","SAP PM"]
[null,null,null,null,"GIS MT","Secundário",1211249,37381,null,"GIS 36KV 630/630A 12,5KA BS ACO","INS 50.42.06","SIEMENS","Homologado","SAP PM","SAP R3_EKT","SAP PM"]
[null,null,null,null,"GIS MT","Secundário",1211245,37382,null,"GIS 36KV 630/630A 12,5KA BS AL1","INS 50.42.06","SIEMENS","Homologado","SAP PM","SAP R3_EKT","SAP PM"]
[null,null,null,null,"GIS MT","Secundário",1211246,37384,null,"GIS 36KV 630/630A 12,5KA BS EL1","INS 50.42.06","SIEMENS","Homologado","SAP PM","SAP R3_EKT","SAP PM"]
[null,null,null,null,"GIS MT","Secundário",1211250,37383,null,"GIS 36KV 630/630A 12,5KA BS BC","INS 50.42.06","SIEMENS","Homologado","SAP PM","SAP R3_EKT","SAP PM"]
[null,null,null,null,"GIS MT","Secundário",1211252,37387,null,"GIS 36KV 630/630A 12,5KA BS AS","INS 50.42.06","SIEMENS","Homologado","SAP PM","SAP R3_EKT","SAP PM"]
[null,null,null,null,"GIS MT","Secundário",1211247,37386,null,"GIS 36KV 630/630A 12,5KA BS MED","INS 50.42.06","SIEMENS","Homologado","SAP PM","SAP R3_EKT","SAP PM"]
[null,null,null,null,"GIS MT","Primário",1210334,37371,13015102,"GIS 17,5KV 2000/2000A 25KA BS TR2","INS 50.42.06","SCHNEIDER","Homologado","SAP PM","SAP R3_EKT","SAP PM"]
[null,null,null,null,"GIS MT","Primário",1210340,37290,13015101,"GIS 17,5KV 2000/2000A 25KA BS INT","INS 50.42.06","SCHNEIDER","Homologado","SAP PM","SAP R3_EKT","SAP PM"]
[null,null,null,null,"GIS MT","Primário",1210338,37366,13015100,"GIS 17,5KV 2000/2000A 25KA BS ACO","INS 50.42.06","SCHNEIDER","Homologado","SAP PM","SAP R3_EKT","SAP PM"]
[null,null,null,null,"GIS MT","Primário",1210332,37368,13015105,"GIS 17,5KV 2000/630A 25KA BS AL1","INS 50.42.06","SCHNEIDER","Homologado","SAP PM","SAP R3_EKT","SAP PM"]
[null,null,null,null,"GIS MT","Primário",1210339,37369,13015106,"GIS 17,5KV 2000/630A 25KA BS AL2","INS 50.42.06","SCHNEIDER","Homologado","SAP PM","SAP R3_EKT","SAP PM"]
[null,null,null,null,"GIS MT","Primário",1210333,37370,13015107,"GIS 17,5KV 2000/630A 25KA BS BC","INS 50.42.06","SCHNEIDER","Homologado","SAP PM","SAP R3_EKT","SAP PM"]
[null,null,null,null,"GIS MT","Primário",1210335,37373,13015104,"GIS 17,5KV 2000/630A 25KABS13SA/MED","INS 50.42.06","SCHNEIDER","Homologado","SAP PM","SAP R3_EKT","SAP PM"]
[null,null,null,null,"GIS MT","Primário",1210341,37372,13015103,"GIS 17,5KV 2000/630A 25KABS11SA/MED","INS 50.42.06","SCHNEIDER","Homologado","SAP PM","SAP R3_EKT","SAP PM"]
[null,null,null,null,"GIS MT","Primário",null,null,13015116,"GIS 36KV 2000/2000A 25KA BS TR2","INS 50.42.06","SCHNEIDER","Homologado","SAP PM","SAP R3_EKT","SAP PM"]
[null,null,null,null,"GIS MT","Primário",null,null,13015117,"GIS 36KV 2000/2000A 25KA BS INT","INS 50.42.06","SCHNEIDER","Homologado","SAP PM","SAP R3_EKT","SAP PM"]
[null,null,null,null,"GIS MT","Primário",null,null,13015118,"GIS 36KV 2000/2000A 25KA BS ACO","INS 50.42.06","SCHNEIDER","Homologado","SAP PM","SAP R3_EKT","SAP PM"]
[null,null,null,null,"GIS MT","Primário",null,null,13015119,"GIS 36KV 2000/1250A 25KA BS AL1","INS 50.42.06","SCHNEIDER","Homologado","SAP PM","SAP R3_EKT","SAP PM"]
[null,null,null,null,"GIS MT","Primário",null,null,13015120,"GIS 36KV 2000/1250A 25KA BS EL1","INS 50.42.06","SCHNEIDER","Homologado","SAP PM","SAP R3_EKT","SAP PM"]
[null,null,null,null,"GIS MT","Primário",null,null,13015121,"GIS 36KV 2000/1250A 25KA BS BC","INS 50.42.06","SCHNEIDER","Homologado","SAP PM","SAP R3_EKT","SAP PM"]
[null,null,null,null,"GIS MT","Primário",null,null,13015122,"GIS 36KV 2000/1250A 25KA BS SA","INS 50.42.06","SCHNEIDER","Homologado","SAP PM","SAP R3_EKT","SAP PM"]
[null,null,null,null,"GIS MT","Primário",null,null,13015123,"GIS 36KV 2000/1250A 25KA BS MED","INS 50.42.06","SCHNEIDER","Homologado","SAP PM","SAP R3_EKT","SAP PM"]
[null,null,null,null,"GIS MT","Secundário",1210331,37380,null,"GIS 17,5KV 630/630A 12,5KA BS TR2","INS 50.42.06","SCHNEIDER","Homologado","SAP PM","SAP R3_EKT","SAP PM"]
[null,null,null,null,"GIS MT","Secundário",1210336,37378,null,"GIS 17,5KV 630/630A 12,5KA BS INT","INS 50.42.06","SCHNEIDER","Homologado","SAP PM","SAP R3_EKT","SAP PM"]
[null,null,null,null,"GIS MT","Secundário",1210328,37374,null,"GIS 17,5KV 630/630A 12,5KA BS ACO","INS 50.42.06","SCHNEIDER","Homologado","SAP PM","SAP R3_EKT","SAP PM"]
[null,null,null,null,"GIS MT","Secundário",1210342,37375,null,"GIS 17,5KV 630/630A 12,5KA BS AL1","INS 50.42.06","SCHNEIDER","Homologado","SAP PM","SAP R3_EKT","SAP PM"]
[null,null,null,null,"GIS MT","Secundário",1210329,37377,null,"GIS 17,5KV 630/630A 12,5KA BS BC","INS 50.42.06","SCHNEIDER","Homologado","SAP PM","SAP R3_EKT","SAP PM"]
[null,null,null,null,"GIS MT","Secundário",1210337,37376,null,"GIS 17,5KV 630/630A 12,5KA BS AS","INS 50.42.06","SCHNEIDER","Homologado","SAP PM","SAP R3_EKT","SAP PM"]
[null,null,null,null,"GIS MT","Secundário",1210330,37379,null,"GIS 17,5KV 630/630A 12,5KA BS MED","INS 50.42.06","SCHNEIDER","Homologado","SAP PM","SAP R3_EKT","SAP PM"]
[null,null,null,null,"GIS MT","Secundário",1211248,37388,null,"GIS 36KV 630/630A 12,5KA BS TR1","INS 50.42.06","SCHNEIDER","Homologado","SAP PM","SAP R3_EKT","SAP PM"]
[null,null,null,null,"GIS MT","Secundário",1211253,37389,null,"GIS 36KV 630/630A 12,5KA BS TR2","INS 50.42.06","SCHNEIDER","Homologado","SAP PM","SAP R3_EKT","SAP PM"]
[null,null,null,null,"GIS MT","Secundário",1211251,37385,null,"GIS 36KV 630/630A 12,5KA BS INT","INS 50.42.06","SCHNEIDER","Homologado","SAP PM","SAP R3_EKT","SAP PM"]
[null,null,null,null,"GIS MT","Secundário",1211249,37381,null,"GIS 36KV 630/630A 12,5KA BS ACO","INS 50.42.06","SCHNEIDER","Homologado","SAP PM","SAP R3_EKT","SAP PM"]
[null,null,null,null,"GIS MT","Secundário",1211245,37382,null,"GIS 36KV 630/630A 12,5KA BS AL1","INS 50.42.06","SCHNEIDER","Homologado","SAP PM","SAP R3_EKT","SAP PM"]
[null,null,null,null,"GIS MT","Secundário",1211246,37384,null,"GIS 36KV 630/630A 12,5KA BS EL1","INS 50.42.06","SCHNEIDER","Homologado","SAP PM","SAP R3_EKT","SAP PM"]
[null,null,null,null,"GIS MT","Secundário",1211250,37383,null,"GIS 36KV 630/630A 12,5KA BS BC","INS 50.42.06","SCHNEIDER","Homologado","SAP PM","SAP R3_EKT","SAP PM"]
[null,null,null,null,"GIS MT","Secundário",1211252,37387,null,"GIS 36KV 630/630A 12,5KA BS AS","INS 50.42.06","SCHNEIDER","Homologado","SAP PM","SAP R3_EKT","SAP PM"]
[null,null,null,null,"GIS MT","Secundário",1211247,37386,null,"GIS 36KV 630/630A 12,5KA BS MED","INS 50.42.06","SCHNEIDER","Homologado","SAP PM","SAP R3_EKT","SAP PM"]
[null,null,null,null,"GIS MT","Primário",1210334,37371,13015102,"GIS 17,5KV 2000/2000A 25KA BS TR2","INS 50.42.06","ORMAZABAL","Homologado","SAP PM","SAP R3_EKT","SAP PM"]
[null,null,null,null,"GIS MT","Primário",1210340,37290,13015101,"GIS 17,5KV 2000/2000A 25KA BS INT","INS 50.42.06","ORMAZABAL","Homologado","SAP PM","SAP R3_EKT","SAP PM"]
[null,null,null,null,"GIS MT","Primário",1210338,37366,13015100,"GIS 17,5KV 2000/2000A 25KA BS ACO","INS 50.42.06","ORMAZABAL","Homologado","SAP PM","SAP R3_EKT","SAP PM"]
[null,null,null,null,"GIS MT","Primário",1210332,37368,13015105,"GIS 17,5KV 2000/630A 25KA BS AL1","INS 50.42.06","ORMAZABAL","Homologado","SAP PM","SAP R3_EKT","SAP PM"]
[null,null,null,null,"GIS MT","Primário",1210339,37369,13015106,"GIS 17,5KV 2000/630A 25KA BS AL2","INS 50.42.06","ORMAZABAL","Homologado","SAP PM","SAP R3_EKT","SAP PM"]
[null,null,null,null,"GIS MT","Primário",1210333,37370,13015107,"GIS 17,5KV 2000/630A 25KA BS BC","INS 50.42.06","ORMAZABAL","Homologado","SAP PM","SAP R3_EKT","SAP PM"]
[null,null,null,null,"GIS MT","Primário",1210335,37373,13015104,"GIS 17,5KV 2000/630A 25KABS13SA/MED","INS 50.42.06","ORMAZABAL","Homologado","SAP PM","SAP R3_EKT","SAP PM"]
[null,null,null,null,"GIS MT","Primário",1210341,37372,13015103,"GIS 17,5KV 2000/630A 25KABS11SA/MED","INS 50.42.06","ORMAZABAL","Homologado","SAP PM","SAP R3_EKT","SAP PM"]
[null,null,null,null,"GIS MT","Primário",null,null,13015116,"GIS 36KV 2000/2000A 25KA BS TR2","INS 50.42.06","ORMAZABAL","Homologado","SAP PM","SAP R3_EKT","SAP PM"]
[null,null,null,null,"GIS MT","Primário",null,null,13015117,"GIS 36KV 2000/2000A 25KA BS INT","INS 50.42.06","ORMAZABAL","Homologado","SAP PM","SAP R3_EKT","SAP PM"]
[null,null,null,null,"GIS MT","Primário",null,null,13015118,"GIS 36KV 2000/2000A 25KA BS ACO","INS 50.42.06","ORMAZABAL","Homologado","SAP PM","SAP R3_EKT","SAP PM"]
[null,null,null,null,"GIS MT","Primário",null,null,13015119,"GIS 36KV 2000/1250A 25KA BS AL1","INS 50.42.06","ORMAZABAL","Homologado","SAP PM","SAP R3_EKT","SAP PM"]
[null,null,null,null,"GIS MT","Primário",null,null,13015120,"GIS 36KV 2000/1250A 25KA BS EL1","INS 50.42.06","ORMAZABAL","Homologado","SAP PM","SAP R3_EKT","SAP PM"]
[null,null,null,null,"GIS MT","Primário",null,null,13015121,"GIS 36KV 2000/1250A 25KA BS BC","INS 50.42.06","ORMAZABAL","Homologado","SAP PM","SAP R3_EKT","SAP PM"]
[null,null,null,null,"GIS MT","Primário",null,null,13015122,"GIS 36KV 2000/1250A 25KA BS SA","INS 50.42.06","ORMAZABAL","Homologado","SAP PM","SAP R3_EKT","SAP PM"]
[null,null,null,null,"GIS MT","Primário",null,null,13015123,"GIS 36KV 2000/1250A 25KA BS MED","INS 50.42.06","ORMAZABAL","Homologado","SAP PM","SAP R3_EKT","SAP PM"]
[null,null,null,null,"GIS MT","Secundário",1210331,37380,null,"GIS 17,5KV 630/630A 12,5KA BS TR2","INS 50.42.06","ORMAZABAL","Homologado","SAP PM","SAP R3_EKT","SAP PM"]
[null,null,null,null,"GIS MT","Secundário",1210336,37378,null,"GIS 17,5KV 630/630A 12,5KA BS INT","INS 50.42.06","ORMAZABAL","Homologado","SAP PM","SAP R3_EKT","SAP PM"]
[null,null,null,null,"GIS MT","Secundário",1210328,37374,null,"GIS 17,5KV 630/630A 12,5KA BS ACO","INS 50.42.06","ORMAZABAL","Homologado","SAP PM","SAP R3_EKT","SAP PM"]
[null,null,null,null,"GIS MT","Secundário",1210342,37375,null,"GIS 17,5KV 630/630A 12,5KA BS AL1","INS 50.42.06","ORMAZABAL","Homologado","SAP PM","SAP R3_EKT","SAP PM"]
[null,null,null,null,"GIS MT","Secundário",1210329,37377,null,"GIS 17,5KV 630/630A 12,5KA BS BC","INS 50.42.06","ORMAZABAL","Homologado","SAP PM","SAP R3_EKT","SAP PM"]
[null,null,null,null,"GIS MT","Secundário",1210337,37376,null,"GIS 17,5KV 630/630A 12,5KA BS AS","INS 50.42.06","ORMAZABAL","Homologado","SAP PM","SAP R3_EKT","SAP PM"]
[null,null,null,null,"GIS MT","Secundário",1210330,37379,null,"GIS 17,5KV 630/630A 12,5KA BS MED","INS 50.42.06","ORMAZABAL","Homologado","SAP PM","SAP R3_EKT","SAP PM"]
[null,null,null,null,"GIS MT","Secundário",1211248,37388,null,"GIS 36KV 630/630A 12,5KA BS TR1","INS 50.42.06","ORMAZABAL","Homologado","SAP PM","SAP R3_EKT","SAP PM"]
[null,null,null,null,"GIS MT","Secundário",1211253,37389,null,"GIS 36KV 630/630A 12,5KA BS TR2","INS 50.42.06","ORMAZABAL","Homologado","SAP PM","SAP R3_EKT","SAP PM"]
[null,null,null,null,"GIS MT","Secundário",1211251,37385,null,"GIS 36KV 630/630A 12,5KA BS INT","INS 50.42.06","ORMAZABAL","Homologado","SAP PM","SAP R3_EKT","SAP PM"]
[null,null,null,null,"GIS MT","Secundário",1211249,37381,null,"GIS 36KV 630/630A 12,5KA BS ACO","INS 50.42.06","ORMAZABAL","Homologado","SAP PM","SAP R3_EKT","SAP PM"]
[null,null,null,null,"GIS MT","Secundário",1211245,37382,null,"GIS 36KV 630/630A 12,5KA BS AL1","INS 50.42.06","ORMAZABAL","Homologado","SAP PM","SAP R3_EKT","SAP PM"]
[null,null,null,null,"GIS MT","Secundário",1211246,37384,null,"GIS 36KV 630/630A 12,5KA BS EL1","INS 50.42.06","ORMAZABAL","Homologado","SAP PM","SAP R3_EKT","SAP PM"]
[null,null,null,null,"GIS MT","Secundário",1211250,37383,null,"GIS 36KV 630/630A 12,5KA BS BC","INS 50.42.06","ORMAZABAL","Homologado","SAP PM","SAP R3_EKT","SAP PM"]
[null,null,null,null,"GIS MT","Secundário",1211252,37387,null,"GIS 36KV 630/630A 12,5KA BS AS","INS 50.42.06","ORMAZABAL","Homologado","SAP PM","SAP R3_EKT","SAP PM"]
[null,null,null,null,"GIS MT","Secundário",1211247,37386,null,"GIS 36KV 630/630A 12,5KA BS MED","INS 50.42.06","ORMAZABAL","Homologado","SAP PM","SAP R3_EKT","SAP PM"]
[null,null,null,null,"GIS MT","TC Toroidal",null,null,null,"TC TORAIDAL P/ GIS MT INST FOSSO","INS 50.42.06","BALTEAU","Homologado","Não Aplicável","Não Aplicável","Não Aplicável"]
[null,null,null,null,"GIS MT","TC Toroidal",null,null,null,"TC TORAIDAL P/ GIS MT INST FOSSO","INS 50.42.06","INSTRUMENTI BRASIL","Homologado","Não Aplicável","Não Aplicável","Não Aplicável"]
[null,null,null,null,"GIS MT","TC Toroidal",null,null,null,"TC TORAIDAL P/ GIS MT INST FOSSO","INS 50.42.06","ISOLET","Homologado","Não Aplicável","Não Aplicável","Não Aplicável"]
[null,null,null,null,"GIS MT","TC Toroidal",null,null,null,"TC TORAIDAL P/ GIS MT INST FOSSO","INS 50.42.06","ZILMER","Homologado","Não Aplicável","Não Aplicável","Não Aplicável"]
[null,null,null,null,"Disjuntor Externo - DG","DOG HOUSE",320028,37970,12065034,"DISJUNTOR 17,5KV 630A 25KA VACUO (DOG-HOUSE)","DIS-ETE-195","LUCY ELECTRIC","Homologado","SAP PM","SAP R3_EKT","SAP PM"]
[null,null,null,null,"Disjuntor Externo - DG","DOG HOUSE",320026,37971,12065035,"DISJUNTOR 17,5KV 1250A 25KA VACUO (DOG-HOUSE)","DIS-ETE-195","LUCY ELECTRIC","Homologado","SAP PM","SAP R3_EKT","SAP PM"]
[null,null,null,null,"Disjuntor Externo - DG","DOG HOUSE",320027,37972,12065033,"DISJUNTOR 17,5KV 2000A 25KA VACUO (DOG-HOUSE)","DIS-ETE-195","LUCY ELECTRIC","Homologado","SAP PM","SAP R3_EKT","SAP PM"]
[null,null,null,null,"Disjuntor Externo - AT","Disjuntor AT",342017,30990,12070012,"DISJUNTOR 3P 72,5 KV 1250A 31,5KA EXT","INS 61.00.01","SIEMENS","Homologado","SAP PM","SAP R3_EKT","SAP PM"]
[null,null,null,null,"Disjuntor Externo - AT","Disjuntor AT",343008,33547,12070011,"DISJUNTOR 3P 145KV 2000A 40KA EXT","INS 61.00.01","SIEMENS","Homologado","SAP PM","SAP R3_EKT","SAP PM"]
[null,null,null,null,"Disjuntor Externo - AT","Disjuntor AT",343009,"35150 ",12070010,"DISJUNTOR 1P 145KV 2000 A 40 KA EXT BC","INS 61.00.01","SIEMENS","Homologado","SAP PM","SAP R3_EKT","SAP PM"]
[null,null,null,null,"Disjuntor Externo - MT","Disjuntor MT",360009,36171,12065021,"DISJUNTOR 3P 15KV 2000A 25KA EXT ","INS 61.00.01","SIEMENS","Homologado","SAP PM","SAP R3_EKT","SAP PM"]
[null,null,null,null,"Disjuntor Externo - MT","Disjuntor MT",321001,36173,12065022,"DISJUNTOR 3P 38KV 1250A 16KA EXT","INS 61.00.01","SIEMENS","Homologado","SAP PM","SAP R3_EKT","SAP PM"]
[null,null,null,null,"Disjuntor Externo - MT","Disjuntor MT",321000,36172,12065023,"DISJUNTOR 3P 38KV 1250A 25KA EXT BC","INS 61.00.01","SIEMENS","Homologado","SAP PM","SAP R3_EKT","SAP PM"]
[null,null,null,null,"Disjuntor Externo - DG","DOG HOUSE",320028,37970,12065034,"DISJUNTOR 17,5KV 630A 25KA VACUO (DOG-HOUSE)","DIS-ETE-195","SIEMENS","Homologado","SAP PM","SAP R3_EKT","SAP PM"]
[null,null,null,null,"Disjuntor Externo - DG","DOG HOUSE",320026,37971,12065035,"DISJUNTOR 17,5KV 1250A 25KA VACUO (DOG-HOUSE)","DIS-ETE-195","SIEMENS","Homologado","SAP PM","SAP R3_EKT","SAP PM"]
[null,null,null,null,"Disjuntor Externo - DG","DOG HOUSE",320027,37972,12065033,"DISJUNTOR 17,5KV 2000A 25KA VACUO (DOG-HOUSE)","DIS-ETE-195","SIEMENS","Homologado","SAP PM","SAP R3_EKT","SAP PM"]
[null,null,null,null,"Disjuntor Externo - MT","Disjuntor MT",360009,36171,12065021,"DISJUNTOR 3P 15KV 2000A 25KA EXT ","INS 61.00.01","ABB","Homologado","SAP PM","SAP R3_EKT","SAP PM"]
[null,null,null,null,"Disjuntor Externo - MT","Disjuntor MT",321001,36173,12065022,"DISJUNTOR 3P 38KV 1250A 16KA EXT","INS 61.00.01","ABB","Homologado","SAP PM","SAP R3_EKT","SAP PM"]
[null,null,null,null,"Disjuntor Externo - MT","Disjuntor MT",321000,36172,12065023,"DISJUNTOR 3P 38KV 1250A 25KA EXT BC","INS 61.00.01","ABB","Homologado","SAP PM","SAP R3_EKT","SAP PM"]
[null,null,null,null,"Disjuntor Externo - AT","Disjuntor AT",342017,30990,12070012,"DISJUNTOR 3P 72,5 KV 1250A 31,5KA EXT","INS 61.00.01","HITACHI","Homologado","SAP PM","SAP R3_EKT","SAP PM"]
[null,null,null,null,"Disjuntor Externo - AT","Disjuntor AT",343008,33547,12070011,"DISJUNTOR 3P 145KV 2000A 40KA EXT","INS 61.00.01","HITACHI","Homologado","SAP PM","SAP R3_EKT","SAP PM"]
[null,null,null,null,"Disjuntor Externo - AT","Disjuntor AT",342017,30990,12070012,"DISJUNTOR 3P 72,5 KV 1250A 31,5KA EXT","INS 61.00.01","GE","Homologado","SAP PM","SAP R3_EKT","SAP PM"]
[null,null,null,null,"Disjuntor Externo - AT","Disjuntor AT",343008,33547,12070011,"DISJUNTOR 3P 145KV 2000A 40KA EXT","INS 61.00.01","GE","Homologado","SAP PM","SAP R3_EKT","SAP PM"]
[null,null,null,null,"Disjuntor Externo - AT","Disjuntor AT",342017,30990,12070012,"DISJUNTOR 3P 72,5 KV 1250A 31,5KA EXT","INS 61.00.01","SIEYUAN","Homologado","SAP PM","SAP R3_EKT","SAP PM"]
[null,null,null,null,"Disjuntor Externo - AT","Disjuntor AT",343008,33547,12070011,"DISJUNTOR 3P 145KV 2000A 40KA EXT","INS 61.00.01","SIEYUAN","Homologado","SAP PM","SAP R3_EKT","SAP PM"]
[null,null,null,null,"Disjuntor Externo - AT","Disjuntor AT",343009,"35150 ",12070010,"DISJUNTOR 1P 145KV 2000 A 40 KA EXT BC","INS 61.00.01","SIEYUAN","Homologado","SAP PM","SAP R3_EKT","SAP PM"]
[null,null,null,null,"Disjuntor Externo - MT","Disjuntor MT",360009,36171,12065021,"DISJUNTOR 3P 15KV 2000A 25KA EXT ","INS 61.00.01","SIEYUAN","Homologado","SAP PM","SAP R3_EKT","SAP PM"]
[null,null,null,null,"Disjuntor Externo - MT","Disjuntor MT",321001,36173,12065022,"DISJUNTOR 3P 38KV 1250A 16KA EXT","INS 61.00.01","SIEYUAN","Homologado","SAP PM","SAP R3_EKT","SAP PM"]
[null,null,null,null,"Disjuntor Externo - MT","Disjuntor MT",321000,36172,12065023,"DISJUNTOR 3P 38KV 1250A 25KA EXT BC","INS 61.00.01","SIEYUAN","Homologado","SAP PM","SAP R3_EKT","SAP PM"]
[null,null,null,null,"Disjuntor Interno","Disjuntor Interno",360015,null,null,"DISJUNTOR MT 3P 15KV 630A 16KA INT ALM","DIS-ETE-126","ABB","Homologado","SAP PM","SAP R3_EKT","SAP PM"]
[null,null,null,null,"Disjuntor Interno","Disjuntor Interno",360011,null,null,"DISJUNTOR MT 3P 15KV 630A 16KA INT BC","DIS-ETE-126","ABB","Homologado","SAP PM","SAP R3_EKT","SAP PM"]
[null,null,null,null,"Disjuntor Interno","Disjuntor Interno",360012,null,null,"DISJUNTOR MT 3P 15KV 800A 25KA INT ALM","DIS-ETE-126","ABB","Homologado","SAP PM","SAP R3_EKT","SAP PM"]
[null,null,null,null,"Disjuntor Interno","Disjuntor Interno",360008,null,null,"DISJUNTOR MT 3P 15KV 1250A 25KA INT ALM","DIS-ETE-126","ABB","Homologado","SAP PM","SAP R3_EKT","SAP PM"]
[null,null,null,null,"Disjuntor Interno","Disjuntor Interno",360016,null,null,"DISJUNTOR MT 3P 15KV 1250A 25KA INT BC","DIS-ETE-126","ABB","Homologado","SAP PM","SAP R3_EKT","SAP PM"]
[null,null,null,null,"Disjuntor Interno","Disjuntor Interno",360004,null,null,"DISJUNTOR MT 3P 15KV 1600A 25KA INT TF","DIS-ETE-126","ABB","Homologado","SAP PM","SAP R3_EKT","SAP PM"]
[null,null,null,null,"Disjuntor Interno","Disjuntor Interno",360007,null,null,"DISJUNTOR MT 3P 15KV 2000A 25KA INT TF","DIS-ETE-126","ABB","Homologado","SAP PM","SAP R3_EKT","SAP PM"]
[null,null,null,null,"Disjuntor Interno","Disjuntor Interno",360033,null,null,"DISJUNTOR MT 3P 15KV 2500A 31,5KA INT TF","DIS-ETE-126","ABB","Homologado","SAP PM","SAP R3_EKT","SAP PM"]
[null,null,null,null,"Disjuntor Interno","Disjuntor Interno",360015,null,null,"DISJUNTOR MT 3P 15KV 630A 16KA INT ALM","DIS-ETE-126","SIEMENS","Homologado","SAP PM","SAP R3_EKT","SAP PM"]
[null,null,null,null,"Disjuntor Interno","Disjuntor Interno",360011,null,null,"DISJUNTOR MT 3P 15KV 630A 16KA INT BC","DIS-ETE-126","SIEMENS","Homologado","SAP PM","SAP R3_EKT","SAP PM"]
[null,null,null,null,"Disjuntor Interno","Disjuntor Interno",360012,null,null,"DISJUNTOR MT 3P 15KV 800A 25KA INT ALM","DIS-ETE-126","SIEMENS","Homologado","SAP PM","SAP R3_EKT","SAP PM"]
[null,null,null,null,"Disjuntor Interno","Disjuntor Interno",360008,null,null,"DISJUNTOR MT 3P 15KV 1250A 25KA INT ALM","DIS-ETE-126","SIEMENS","Homologado","SAP PM","SAP R3_EKT","SAP PM"]
[null,null,null,null,"Disjuntor Interno","Disjuntor Interno",360016,null,null,"DISJUNTOR MT 3P 15KV 1250A 25KA INT BC","DIS-ETE-126","SIEMENS","Homologado","SAP PM","SAP R3_EKT","SAP PM"]
[null,null,null,null,"Disjuntor Interno","Disjuntor Interno",360004,null,null,"DISJUNTOR MT 3P 15KV 1600A 25KA INT TF","DIS-ETE-126","SIEMENS","Homologado","SAP PM","SAP R3_EKT","SAP PM"]
[null,null,null,null,"Disjuntor Interno","Disjuntor Interno",360007,null,null,"DISJUNTOR MT 3P 15KV 2000A 25KA INT TF","DIS-ETE-126","SIEMENS","Homologado","SAP PM","SAP R3_EKT","SAP PM"]
[null,null,null,null,"Disjuntor Interno","Disjuntor Interno",360033,null,null,"DISJUNTOR MT 3P 15KV 2500A 31,5KA INT TF","DIS-ETE-126","SIEMENS","Homologado","SAP PM","SAP R3_EKT","SAP PM"]
[null,null,null,null,"Disjuntor Interno","Disjuntor Interno",360015,null,null,"DISJUNTOR MT 3P 15KV 630A 16KA INT ALM","DIS-ETE-126","SCHNEIDER","Homologado","SAP PM","SAP R3_EKT","SAP PM"]
[null,null,null,null,"Disjuntor Interno","Disjuntor Interno",360011,null,null,"DISJUNTOR MT 3P 15KV 630A 16KA INT BC","DIS-ETE-126","SCHNEIDER","Homologado","SAP PM","SAP R3_EKT","SAP PM"]
[null,null,null,null,"Disjuntor Interno","Disjuntor Interno",360012,null,null,"DISJUNTOR MT 3P 15KV 800A 25KA INT ALM","DIS-ETE-126","SCHNEIDER","Homologado","SAP PM","SAP R3_EKT","SAP PM"]
[null,null,null,null,"Disjuntor Interno","Disjuntor Interno",360008,null,null,"DISJUNTOR MT 3P 15KV 1250A 25KA INT ALM","DIS-ETE-126","SCHNEIDER","Homologado","SAP PM","SAP R3_EKT","SAP PM"]
[null,null,null,null,"Disjuntor Interno","Disjuntor Interno",360016,null,null,"DISJUNTOR MT 3P 15KV 1250A 25KA INT BC","DIS-ETE-126","SCHNEIDER","Homologado","SAP PM","SAP R3_EKT","SAP PM"]
[null,null,null,null,"Disjuntor Interno","Disjuntor Interno",360004,null,null,"DISJUNTOR MT 3P 15KV 1600A 25KA INT TF","DIS-ETE-126","SCHNEIDER","Homologado","SAP PM","SAP R3_EKT","SAP PM"]
[null,null,null,null,"Disjuntor Interno","Disjuntor Interno",360007,null,null,"DISJUNTOR MT 3P 15KV 2000A 25KA INT TF","DIS-ETE-126","SCHNEIDER","Homologado","SAP PM","SAP R3_EKT","SAP PM"]
[null,null,null,null,"Disjuntor Interno","Disjuntor Interno",360033,null,null,"DISJUNTOR MT 3P 15KV 2500A 31,5KA INT TF","DIS-ETE-126","SCHNEIDER","Homologado","SAP PM","SAP R3_EKT","SAP PM"]
[null,null,null,null,"Eletrocentro","-",1215071,35804,null,"ELETROCENTRO METÁLICO MODULAR (2,6 X 8,0 METROS)","INS 50.40.11","SIEMENS","Homologado","SAP PM","SAP R3_EKT","SAP PM"]
[null,null,null,null,"Eletrocentro","-",1215071,35804,null,"ELETROCENTRO METÁLICO MODULAR (2,6 X 8,0 METROS)","INS 50.40.11","ABB","Homologado","SAP PM","SAP R3_EKT","SAP PM"]
[null,null,null,null,"Eletrocentro","-",1215071,35804,null,"ELETROCENTRO METÁLICO MODULAR (2,6 X 8,0 METROS)","INS 50.40.11","INCOTEQ","Homologado","SAP PM","SAP R3_EKT","SAP PM"]
[null,null,null,null,"Eletrocentro","-",1215071,35804,null,"ELETROCENTRO METÁLICO MODULAR (2,6 X 8,0 METROS)","INS 50.40.11","POWER SOLUTIONS","Homologado","SAP PM","SAP R3_EKT","SAP PM"]
[null,null,null,null,"Eletrocentro","-",1215071,35804,null,"ELETROCENTRO METÁLICO MODULAR (2,6 X 8,0 METROS)","INS 50.40.11","ORMAZABAL","Homologado","SAP PM","SAP R3_EKT","SAP PM"]
[null,null,null,null,"Serviço de Pós Vendas","Serviço de Pós Vendas para Transformador de Potência",null,null,null,"-","-","BRASTRAFO","Homologado","Não Aplicável","Não Aplicável","Não Aplicável","Empresas homologadas para a realização de manutenção de transformadores e serviços de pós vendas para fabricantes internacionais"]
[null,null,null,null,"Serviço de Pós Vendas","Serviço de Pós Vendas para GIS/HIS",null,null,null,"-","-","TSEA","Homologado","Não Aplicável","Não Aplicável","Não Aplicável","Empresas homologadas para a realização de manutenção de GIS/HIS e serviços de pós vendas para fabricantes internacionais"]
[null,null,null,null,"Serviço de Pós Vendas","Serviço de Pós Vendas para Transformador de Potência",null,null,null,"-","-","ENGELETRA COM. E SERV","Homologado","Não Aplicável","Não Aplicável","Não Aplicável","Empresas homologadas para a realização de manutenção de transformadores e serviços de pós vendas para fabricantes internacionais"]
[null,null,null,null,"Serviço de Pós Vendas","Serviço de Pós Vendas para Transformador de Potência",null,null,null,"-","-","POTENCIAL","Homologado","Não Aplicável","Não Aplicável","Não Aplicável","Empresas homologadas para a realização de manutenção de transformadores e serviços de pós vendas para fabricantes internacionais"]
[null,null,null,null,"Serviço de Pós Vendas","Serviço de Pós Vendas para Transformador de Potência",null,null,null,"-","-","POWER EGN","Homologado","Não Aplicável","Não Aplicável","Não Aplicável","Empresas homologadas para a realização de manutenção de transformadores e serviços de pós vendas para fabricantes internacionais"]
[null,null,null,null,"Serviço de Pós Vendas","Serviço de Pós Vendas para Transformador de Potência",null,null,null,"-","-","TDM","Homologado","Não Aplicável","Não Aplicável","Não Aplicável","Empresas homologadas para a realização de manutenção de transformadores e serviços de pós vendas para fabricantes internacionais"]
[null,null,null,null,"Serviço de Pós Vendas","Serviço de Pós Vendas para Transformador de Potência",null,null,null,"-","-","ENGEMAG","Homologado","Não Aplicável","Não Aplicável","Não Aplicável","Empresas homologadas para a realização de manutenção de transformadores e serviços de pós vendas para fabricantes internacionais"]
[null,null,null,null,"Serviço de Pós Vendas","Serviço de Pós Vendas para Transformador de Potência",null,null,null,"-","-","VENCER ENGENHARIA","Homologado","Não Aplicável","Não Aplicável","Não Aplicável","Empresas homologadas para a realização de manutenção de transformadores e serviços de pós vendas para fabricantes internacionais"]
[null,null,null,null,"Serviço de Pós Vendas","Serviço de Pós Vendas para SE MÓVEL",null,null,null,"-","-","POTENCIAL","Homologado","Não Aplicável","Não Aplicável","Não Aplicável","Empresas homologadas para a realização de manutenção de SE Móvel e serviços de pós vendas para fabricantes internacionais"]
[null,null,null,null,"Estruturas Metálicas","Estruturas Metálicas",3210071,null,null,"COLUNA METAL P/ BARRAM PT 15KV - C1","DIS-ETE-032","CAW","Homologado","Não Aplicável","Não Aplicável","Não Aplicável"]
[null,null,null,null,"Estruturas Metálicas","Estruturas Metálicas",3210072,null,null,"COLUNA METAL P/ BARRAM PT 15KV - C2","DIS-ETE-032","CAW","Homologado","Não Aplicável","Não Aplicável","Não Aplicável"]
[null,null,null,null,"Estruturas Metálicas","Estruturas Metálicas",3210075,null,null,"COLUNA MET. CT 15kV - BAY 72-5KV - C5","DIS-ETE-032","CAW","Homologado","Não Aplicável","Não Aplicável","Não Aplicável"]
[null,null,null,null,"Estruturas Metálicas","Estruturas Metálicas",3210076,null,null,"COLUNA MET. CT-BAY 72-5KV - C6","DIS-ETE-032","CAW","Homologado","Não Aplicável","Não Aplicável","Não Aplicável"]
[null,null,null,null,"Estruturas Metálicas","Estruturas Metálicas",3211000,null,null,"RACK BANCO CAPACITOR   W17- 41","D-29271-A3 REV.05 (W17-41)","CAW","Homologado","Não Aplicável","Não Aplicável","Não Aplicável"]
[null,null,null,null,"Estruturas Metálicas","Estruturas Metálicas",3211013,null,null,"ESTRUTURA AÇO  E1","STO-61-2-EM-S6-006 Estrutura Principal E1","CAW","Homologado","Não Aplicável","Não Aplicável","Não Aplicável"]
[null,null,null,null,"Estruturas Metálicas","Estruturas Metálicas",3211017,null,null,"SUPORTE MET. S3 CHAVE SEC 72-5KV-2415MM","DIS-ETE-032","CAW","Homologado","Não Aplicável","Não Aplicável","Não Aplicável"]
[null,null,null,null,"Estruturas Metálicas","Estruturas Metálicas",3211024,null,null,"SUPORTE ACO TSA S9","DIS-ETE-032","CAW","Homologado","Não Aplicável","Não Aplicável","Não Aplicável"]
[null,null,null,null,"Estruturas Metálicas","Estruturas Metálicas",3211062,null,null,"ESTRUTURA METALICA 72-5KV - E2","DIS-ETE-032","CAW","Homologado","Não Aplicável","Não Aplicável","Não Aplicável"]
[null,null,null,null,"Estruturas Metálicas","Estruturas Metálicas",3211063,null,null,"ESTRUTURA MET. TUBULAR 6616MM BLIND. ATM","DIS-ETE-032","CAW","Homologado","Não Aplicável","Não Aplicável","Não Aplicável"]
[null,null,null,null,"Estruturas Metálicas","Estruturas Metálicas",3211064,null,null,"Suporte metálico Para-raios 72-5 kV","DIS-ETE-032","CAW","Homologado","Não Aplicável","Não Aplicável","Não Aplicável"]
[null,null,null,null,"Estruturas Metálicas","Estruturas Metálicas",3211065,null,null," SUPORTE METALICO TP E TC 72-5KV","DIS-ETE-032","CAW","Homologado","Não Aplicável","Não Aplicável","Não Aplicável"]
[null,null,null,null,"Estruturas Metálicas","Estruturas Metálicas",3211067,null,null," Suporte metálico Seccionadora 72-5kV - 2930mm","DIS-ETE-032","CAW","Homologado","Não Aplicável","Não Aplicável","Não Aplicável"]
[null,null,null,null,"Estruturas Metálicas","Estruturas Metálicas",3211068,null,null," SUPORTE MET. BARRAMENTO 72-5KV - 4250MM","DIS-ETE-032","CAW","Homologado","Não Aplicável","Não Aplicável","Não Aplicável"]
[null,null,null,null,"Estruturas Metálicas","Estruturas Metálicas",3211069,null,null," SUPORTE MET. BARRAMENTO 72-5KV - 5750MM","DIS-ETE-032","CAW","Homologado","Não Aplicável","Não Aplicável","Não Aplicável"]
[null,null,null,null,"Estruturas Metálicas","Estruturas Metálicas",3211070,null,null," SUPORTE METALICO TP 15KV","DIS-ETE-032","CAW","Homologado","Não Aplicável","Não Aplicável","Não Aplicável"]
[null,null,null,null,"Estruturas Metálicas","Estruturas Metálicas",3211071,null,null," SUPORTE METALICO TC 15KV","DIS-ETE-032","CAW","Homologado","Não Aplicável","Não Aplicável","Não Aplicável"]
[null,null,null,null,"Estruturas Metálicas","Estruturas Metálicas",3211072,null,null," ESTRUTURA METALICA TUBULAR 2000MM","DIS-ETE-032","CAW","Homologado","Não Aplicável","Não Aplicável","Não Aplicável"]
[null,null,null,null,"Estruturas Metálicas","Estruturas Metálicas",3211073,null,null," SUPORTE MET. 03 ISOL. 72-5KV - 2800MM","DIS-ETE-032","CAW","Homologado","Não Aplicável","Não Aplicável","Não Aplicável"]
[null,null,null,null,"Estruturas Metálicas","Estruturas Metálicas",3211074,null,null," SUPORTE MET. 03 ISOLADORES 15KV - 2700MM","DIS-ETE-032","CAW","Homologado","Não Aplicável","Não Aplicável","Não Aplicável"]
[null,null,null,null,"Estruturas Metálicas","Estruturas Metálicas",3211075,null,null," SUPORTE MET. 01 ISOLADOR 72-5KV - 2800MM","DIS-ETE-032","CAW","Homologado","Não Aplicável","Não Aplicável","Não Aplicável"]
[null,null,null,null,"Estruturas Metálicas","Estruturas Metálicas",3231028,null,null,"VIGA AÇO V18"," STO-61-2-EM-S6-011 Viga estrutura principal tipo V18","CAW","Homologado","Não Aplicável","Não Aplicável","Não Aplicável"]
[null,null,null,null,"Estruturas Metálicas","Estruturas Metálicas",3231031,null,null,"VIGA METALICA BARRA PT 15KV - V1","DIS-ETE-032","CAW","Homologado","Não Aplicável","Não Aplicável","Não Aplicável"]
[null,null,null,null,"Estruturas Metálicas","Estruturas Metálicas",3231032,null,null,"VIGA METALICA BARRA PT 15KV - V2","DIS-ETE-032","CAW","Homologado","Não Aplicável","Não Aplicável","Não Aplicável"]
[null,null,null,null,"Estruturas Metálicas","Estruturas Metálicas",3231033,null,null,"VIGA METALICA BARRA PT 15KV - V3","DIS-ETE-032","CAW","Homologado","Não Aplicável","Não Aplicável","Não Aplicável"]
[null,null,null,null,"Estruturas Metálicas","Estruturas Metálicas",3231034,null,null,"VIGA METALICA BARRA PT 15KV - V4","DIS-ETE-032","CAW","Homologado","Não Aplicável","Não Aplicável","Não Aplicável"]
[null,null,null,null,"Estruturas Metálicas","Estruturas Metálicas",3231035,null,null,"VIGA METALICA BARRA PT 15KV - V5","DIS-ETE-032","CAW","Homologado","Não Aplicável","Não Aplicável","Não Aplicável"]
[null,null,null,null,"Estruturas Metálicas","Estruturas Metálicas",3231036,null,null,"VIGA METALICA BARRA PT 15KV - V6","DIS-ETE-032","CAW","Homologado","Não Aplicável","Não Aplicável","Não Aplicável"]
[null,null,null,null,"Estruturas Metálicas","Estruturas Metálicas",3231037,null,null,"VIGA METALICA BARRA PT 15KV - V7","DIS-ETE-032","CAW","Homologado","Não Aplicável","Não Aplicável","Não Aplicável"]
[null,null,null,null,"Estruturas Metálicas","Estruturas Metálicas",3231038,null,null,"VIGA METALICA BARRA PT 15KV - V8","DIS-ETE-032","CAW","Homologado","Não Aplicável","Não Aplicável","Não Aplicável"]
[null,null,null,null,"Estruturas Metálicas","Estruturas Metálicas",3231039,null,null,"VIGA METALICA BARRA PT 15KV - V9","DIS-ETE-032","CAW","Homologado","Não Aplicável","Não Aplicável","Não Aplicável"]
[null,null,null,null,"Estruturas Metálicas","Estruturas Metálicas",3231040,null,null,"VIGA METALICA BARRA PT 15KV - V10","DIS-ETE-032","CAW","Homologado","Não Aplicável","Não Aplicável","Não Aplicável"]
[null,null,null,null,"Estruturas Metálicas","Estruturas Metálicas",3231041,null,null,"VIGA METALICA BARRA PT 15KV - V11","DIS-ETE-032","CAW","Homologado","Não Aplicável","Não Aplicável","Não Aplicável"]
[null,null,null,null,"Estruturas Metálicas","Estruturas Metálicas",3231042,null,null,"VIGA METALICA BARRA PT 15KV - V12","DIS-ETE-032","CAW","Homologado","Não Aplicável","Não Aplicável","Não Aplicável"]
[null,null,null,null,"Estruturas Metálicas","Estruturas Metálicas",3231043,null,null,"VIGA METALICA CT 15KV - V13","DIS-ETE-032","CAW","Homologado","Não Aplicável","Não Aplicável","Não Aplicável"]
[null,null,null,null,"Estruturas Metálicas","Estruturas Metálicas",3231044,null,null,"VIGA METALICA CT 15KV - V14","DIS-ETE-032","CAW","Homologado","Não Aplicável","Não Aplicável","Não Aplicável"]
[null,null,null,null,"Estruturas Metálicas","Estruturas Metálicas",3231045,null,null,"VIGA METALICA BAY 72-5KV - V15","DIS-ETE-032","CAW","Homologado","Não Aplicável","Não Aplicável","Não Aplicável"]
[null,null,null,null,"Estruturas Metálicas","Estruturas Metálicas",3231046,null,null,"VIGA METALICA 72-5KV - V16","DIS-ETE-032","CAW","Homologado","Não Aplicável","Não Aplicável","Não Aplicável"]
[null,null,null,null,"Estruturas Metálicas","Estruturas Metálicas",3211079,null,null,"ESTRUTURA SUPORTE METALICA SETOR MT TRAF","DIS-ETE-032","CAW","Homologado","Não Aplicável","Não Aplicável","Não Aplicável"]
[null,null,null,null,"Estruturas Metálicas","Estruturas Metálicas",3211043,null,null,"ESTRUTURA SUPORTE CONEXAO SE MOVEL","DIS-ETE-032","CAW","Homologado","Não Aplicável","Não Aplicável","Não Aplicável"]
[null,null,null,null,"Estruturas Metálicas","Estruturas Metálicas",3211077,null,null,"SUPORTE METALICO CHAVE SEC VR 72,5KV","DIS-ETE-032","CAW","Homologado","Não Aplicável","Não Aplicável","Não Aplicável"]
[null,null,null,null,"Estruturas Metálicas","Estruturas Metálicas",3211078,null,null,"ESTRUTURA SUPORTE METALICA 02 TSA","DIS-ETE-032","CAW","Homologado","Não Aplicável","Não Aplicável","Não Aplicável"]
[null,null,null,null,"Estruturas Metálicas","Estruturas Metálicas",3210071,null,null,"COLUNA METAL P/ BARRAM PT 15KV - C1","DIS-ETE-032","FERGEL","Homologado","Não Aplicável","Não Aplicável","Não Aplicável"]
[null,null,null,null,"Estruturas Metálicas","Estruturas Metálicas",3210072,null,null,"COLUNA METAL P/ BARRAM PT 15KV - C2","DIS-ETE-032","FERGEL","Homologado","Não Aplicável","Não Aplicável","Não Aplicável"]
[null,null,null,null,"Estruturas Metálicas","Estruturas Metálicas",3210075,null,null,"COLUNA MET. CT 15kV - BAY 72-5KV - C5","DIS-ETE-032","FERGEL","Homologado","Não Aplicável","Não Aplicável","Não Aplicável"]
[null,null,null,null,"Estruturas Metálicas","Estruturas Metálicas",3210076,null,null,"COLUNA MET. CT-BAY 72-5KV - C6","DIS-ETE-032","FERGEL","Homologado","Não Aplicável","Não Aplicável","Não Aplicável"]
[null,null,null,null,"Estruturas Metálicas","Estruturas Metálicas",3211000,null,null,"RACK BANCO CAPACITOR   W17- 41","D-29271-A3 REV.05 (W17-41)","FERGEL","Homologado","Não Aplicável","Não Aplicável","Não Aplicável"]
[null,null,null,null,"Estruturas Metálicas","Estruturas Metálicas",3211013,null,null,"ESTRUTURA AÇO  E1","STO-61-2-EM-S6-006 Estrutura Principal E1","FERGEL","Homologado","Não Aplicável","Não Aplicável","Não Aplicável"]
[null,null,null,null,"Estruturas Metálicas","Estruturas Metálicas",3211017,null,null,"SUPORTE MET. S3 CHAVE SEC 72-5KV-2415MM","DIS-ETE-032","FERGEL","Homologado","Não Aplicável","Não Aplicável","Não Aplicável"]
[null,null,null,null,"Estruturas Metálicas","Estruturas Metálicas",3211024,null,null,"SUPORTE ACO TSA S9","DIS-ETE-032","FERGEL","Homologado","Não Aplicável","Não Aplicável","Não Aplicável"]
[null,null,null,null,"Estruturas Metálicas","Estruturas Metálicas",3211062,null,null,"ESTRUTURA METALICA 72-5KV - E2","DIS-ETE-032","FERGEL","Homologado","Não Aplicável","Não Aplicável","Não Aplicável"]
[null,null,null,null,"Estruturas Metálicas","Estruturas Metálicas",3211063,null,null,"ESTRUTURA MET. TUBULAR 6616MM BLIND. ATM","DIS-ETE-032","FERGEL","Homologado","Não Aplicável","Não Aplicável","Não Aplicável"]
[null,null,null,null,"Estruturas Metálicas","Estruturas Metálicas",3211064,null,null,"Suporte metálico Para-raios 72-5 kV","DIS-ETE-032","FERGEL","Homologado","Não Aplicável","Não Aplicável","Não Aplicável"]
[null,null,null,null,"Estruturas Metálicas","Estruturas Metálicas",3211065,null,null," SUPORTE METALICO TP E TC 72-5KV","DIS-ETE-032","FERGEL","Homologado","Não Aplicável","Não Aplicável","Não Aplicável"]
[null,null,null,null,"Estruturas Metálicas","Estruturas Metálicas",3211067,null,null," Suporte metálico Seccionadora 72-5kV - 2930mm","DIS-ETE-032","FERGEL","Homologado","Não Aplicável","Não Aplicável","Não Aplicável"]
[null,null,null,null,"Estruturas Metálicas","Estruturas Metálicas",3211068,null,null," SUPORTE MET. BARRAMENTO 72-5KV - 4250MM","DIS-ETE-032","FERGEL","Homologado","Não Aplicável","Não Aplicável","Não Aplicável"]
[null,null,null,null,"Estruturas Metálicas","Estruturas Metálicas",3211069,null,null," SUPORTE MET. BARRAMENTO 72-5KV - 5750MM","DIS-ETE-032","FERGEL","Homologado","Não Aplicável","Não Aplicável","Não Aplicável"]
[null,null,null,null,"Estruturas Metálicas","Estruturas Metálicas",3211070,null,null," SUPORTE METALICO TP 15KV","DIS-ETE-032","FERGEL","Homologado","Não Aplicável","Não Aplicável","Não Aplicável"]
[null,null,null,null,"Estruturas Metálicas","Estruturas Metálicas",3211071,null,null," SUPORTE METALICO TC 15KV","DIS-ETE-032","FERGEL","Homologado","Não Aplicável","Não Aplicável","Não Aplicável"]
[null,null,null,null,"Estruturas Metálicas","Estruturas Metálicas",3211072,null,null," ESTRUTURA METALICA TUBULAR 2000MM","DIS-ETE-032","FERGEL","Homologado","Não Aplicável","Não Aplicável","Não Aplicável"]
[null,null,null,null,"Estruturas Metálicas","Estruturas Metálicas",3211073,null,null," SUPORTE MET. 03 ISOL. 72-5KV - 2800MM","DIS-ETE-032","FERGEL","Homologado","Não Aplicável","Não Aplicável","Não Aplicável"]
[null,null,null,null,"Estruturas Metálicas","Estruturas Metálicas",3211074,null,null," SUPORTE MET. 03 ISOLADORES 15KV - 2700MM","DIS-ETE-032","FERGEL","Homologado","Não Aplicável","Não Aplicável","Não Aplicável"]
[null,null,null,null,"Estruturas Metálicas","Estruturas Metálicas",3211075,null,null," SUPORTE MET. 01 ISOLADOR 72-5KV - 2800MM","DIS-ETE-032","FERGEL","Homologado","Não Aplicável","Não Aplicável","Não Aplicável"]
[null,null,null,null,"Estruturas Metálicas","Estruturas Metálicas",3231028,null,null,"VIGA AÇO V18"," STO-61-2-EM-S6-011 Viga estrutura principal tipo V18","FERGEL","Homologado","Não Aplicável","Não Aplicável","Não Aplicável"]
[null,null,null,null,"Estruturas Metálicas","Estruturas Metálicas",3231031,null,null,"VIGA METALICA BARRA PT 15KV - V1","DIS-ETE-032","FERGEL","Homologado","Não Aplicável","Não Aplicável","Não Aplicável"]
[null,null,null,null,"Estruturas Metálicas","Estruturas Metálicas",3231032,null,null,"VIGA METALICA BARRA PT 15KV - V2","DIS-ETE-032","FERGEL","Homologado","Não Aplicável","Não Aplicável","Não Aplicável"]
[null,null,null,null,"Estruturas Metálicas","Estruturas Metálicas",3231033,null,null,"VIGA METALICA BARRA PT 15KV - V3","DIS-ETE-032","FERGEL","Homologado","Não Aplicável","Não Aplicável","Não Aplicável"]
[null,null,null,null,"Estruturas Metálicas","Estruturas Metálicas",3231034,null,null,"VIGA METALICA BARRA PT 15KV - V4","DIS-ETE-032","FERGEL","Homologado","Não Aplicável","Não Aplicável","Não Aplicável"]
[null,null,null,null,"Estruturas Metálicas","Estruturas Metálicas",3231035,null,null,"VIGA METALICA BARRA PT 15KV - V5","DIS-ETE-032","FERGEL","Homologado","Não Aplicável","Não Aplicável","Não Aplicável"]
[null,null,null,null,"Estruturas Metálicas","Estruturas Metálicas",3231036,null,null,"VIGA METALICA BARRA PT 15KV - V6","DIS-ETE-032","FERGEL","Homologado","Não Aplicável","Não Aplicável","Não Aplicável"]
[null,null,null,null,"Estruturas Metálicas","Estruturas Metálicas",3231037,null,null,"VIGA METALICA BARRA PT 15KV - V7","DIS-ETE-032","FERGEL","Homologado","Não Aplicável","Não Aplicável","Não Aplicável"]
[null,null,null,null,"Estruturas Metálicas","Estruturas Metálicas",3231038,null,null,"VIGA METALICA BARRA PT 15KV - V8","DIS-ETE-032","FERGEL","Homologado","Não Aplicável","Não Aplicável","Não Aplicável"]
[null,null,null,null,"Estruturas Metálicas","Estruturas Metálicas",3231039,null,null,"VIGA METALICA BARRA PT 15KV - V9","DIS-ETE-032","FERGEL","Homologado","Não Aplicável","Não Aplicável","Não Aplicável"]
[null,null,null,null,"Estruturas Metálicas","Estruturas Metálicas",3231040,null,null,"VIGA METALICA BARRA PT 15KV - V10","DIS-ETE-032","FERGEL","Homologado","Não Aplicável","Não Aplicável","Não Aplicável"]
[null,null,null,null,"Estruturas Metálicas","Estruturas Metálicas",3231041,null,null,"VIGA METALICA BARRA PT 15KV - V11","DIS-ETE-032","FERGEL","Homologado","Não Aplicável","Não Aplicável","Não Aplicável"]
[null,null,null,null,"Estruturas Metálicas","Estruturas Metálicas",3231042,null,null,"VIGA METALICA BARRA PT 15KV - V12","DIS-ETE-032","FERGEL","Homologado","Não Aplicável","Não Aplicável","Não Aplicável"]
[null,null,null,null,"Estruturas Metálicas","Estruturas Metálicas",3231043,null,null,"VIGA METALICA CT 15KV - V13","DIS-ETE-032","FERGEL","Homologado","Não Aplicável","Não Aplicável","Não Aplicável"]
[null,null,null,null,"Estruturas Metálicas","Estruturas Metálicas",3231044,null,null,"VIGA METALICA CT 15KV - V14","DIS-ETE-032","FERGEL","Homologado","Não Aplicável","Não Aplicável","Não Aplicável"]
[null,null,null,null,"Estruturas Metálicas","Estruturas Metálicas",3231045,null,null,"VIGA METALICA BAY 72-5KV - V15","DIS-ETE-032","FERGEL","Homologado","Não Aplicável","Não Aplicável","Não Aplicável"]
[null,null,null,null,"Estruturas Metálicas","Estruturas Metálicas",3231046,null,null,"VIGA METALICA 72-5KV - V16","DIS-ETE-032","FERGEL","Homologado","Não Aplicável","Não Aplicável","Não Aplicável"]
[null,null,null,null,"Estruturas Metálicas","Estruturas Metálicas",3211079,null,null,"ESTRUTURA SUPORTE METALICA SETOR MT TRAF","DIS-ETE-032","FERGEL","Homologado","Não Aplicável","Não Aplicável","Não Aplicável"]
[null,null,null,null,"Estruturas Metálicas","Estruturas Metálicas",3211043,null,null,"ESTRUTURA SUPORTE CONEXAO SE MOVEL","DIS-ETE-032","FERGEL","Homologado","Não Aplicável","Não Aplicável","Não Aplicável"]
[null,null,null,null,"Estruturas Metálicas","Estruturas Metálicas",3211077,null,null,"SUPORTE METALICO CHAVE SEC VR 72,5KV","DIS-ETE-032","FERGEL","Homologado","Não Aplicável","Não Aplicável","Não Aplicável"]
[null,null,null,null,"Estruturas Metálicas","Estruturas Metálicas",3211078,null,null,"ESTRUTURA SUPORTE METALICA 02 TSA","DIS-ETE-032","FERGEL","Homologado","Não Aplicável","Não Aplicável","Não Aplicável"]
[null,null,null,null,"Estruturas Metálicas","Estruturas Metálicas",3210071,null,null,"COLUNA METAL P/ BARRAM PT 15KV - C1","DIS-ETE-032","FLEXIPAR","Homologado","Não Aplicável","Não Aplicável","Não Aplicável"]
[null,null,null,null,"Estruturas Metálicas","Estruturas Metálicas",3210072,null,null,"COLUNA METAL P/ BARRAM PT 15KV - C2","DIS-ETE-032","FLEXIPAR","Homologado","Não Aplicável","Não Aplicável","Não Aplicável"]
[null,null,null,null,"Estruturas Metálicas","Estruturas Metálicas",3210075,null,null,"COLUNA MET. CT 15kV - BAY 72-5KV - C5","DIS-ETE-032","FLEXIPAR","Homologado","Não Aplicável","Não Aplicável","Não Aplicável"]
[null,null,null,null,"Estruturas Metálicas","Estruturas Metálicas",3210076,null,null,"COLUNA MET. CT-BAY 72-5KV - C6","DIS-ETE-032","FLEXIPAR","Homologado","Não Aplicável","Não Aplicável","Não Aplicável"]
[null,null,null,null,"Estruturas Metálicas","Estruturas Metálicas",3211000,null,null,"RACK BANCO CAPACITOR   W17- 41","D-29271-A3 REV.05 (W17-41)","FLEXIPAR","Homologado","Não Aplicável","Não Aplicável","Não Aplicável"]
[null,null,null,null,"Estruturas Metálicas","Estruturas Metálicas",3211013,null,null,"ESTRUTURA AÇO  E1","STO-61-2-EM-S6-006 Estrutura Principal E1","FLEXIPAR","Homologado","Não Aplicável","Não Aplicável","Não Aplicável"]
[null,null,null,null,"Estruturas Metálicas","Estruturas Metálicas",3211017,null,null,"SUPORTE MET. S3 CHAVE SEC 72-5KV-2415MM","DIS-ETE-032","FLEXIPAR","Homologado","Não Aplicável","Não Aplicável","Não Aplicável"]
[null,null,null,null,"Estruturas Metálicas","Estruturas Metálicas",3211024,null,null,"SUPORTE ACO TSA S9","DIS-ETE-032","FLEXIPAR","Homologado","Não Aplicável","Não Aplicável","Não Aplicável"]
[null,null,null,null,"Estruturas Metálicas","Estruturas Metálicas",3211062,null,null,"ESTRUTURA METALICA 72-5KV - E2","DIS-ETE-032","FLEXIPAR","Homologado","Não Aplicável","Não Aplicável","Não Aplicável"]
[null,null,null,null,"Estruturas Metálicas","Estruturas Metálicas",3211063,null,null,"ESTRUTURA MET. TUBULAR 6616MM BLIND. ATM","DIS-ETE-032","FLEXIPAR","Homologado","Não Aplicável","Não Aplicável","Não Aplicável"]
[null,null,null,null,"Estruturas Metálicas","Estruturas Metálicas",3211064,null,null,"Suporte metálico Para-raios 72-5 kV","DIS-ETE-032","FLEXIPAR","Homologado","Não Aplicável","Não Aplicável","Não Aplicável"]
[null,null,null,null,"Estruturas Metálicas","Estruturas Metálicas",3211065,null,null," SUPORTE METALICO TP E TC 72-5KV","DIS-ETE-032","FLEXIPAR","Homologado","Não Aplicável","Não Aplicável","Não Aplicável"]
[null,null,null,null,"Estruturas Metálicas","Estruturas Metálicas",3211067,null,null," Suporte metálico Seccionadora 72-5kV - 2930mm","DIS-ETE-032","FLEXIPAR","Homologado","Não Aplicável","Não Aplicável","Não Aplicável"]
[null,null,null,null,"Estruturas Metálicas","Estruturas Metálicas",3211068,null,null," SUPORTE MET. BARRAMENTO 72-5KV - 4250MM","DIS-ETE-032","FLEXIPAR","Homologado","Não Aplicável","Não Aplicável","Não Aplicável"]
[null,null,null,null,"Estruturas Metálicas","Estruturas Metálicas",3211069,null,null," SUPORTE MET. BARRAMENTO 72-5KV - 5750MM","DIS-ETE-032","FLEXIPAR","Homologado","Não Aplicável","Não Aplicável","Não Aplicável"]
[null,null,null,null,"Estruturas Metálicas","Estruturas Metálicas",3211070,null,null," SUPORTE METALICO TP 15KV","DIS-ETE-032","FLEXIPAR","Homologado","Não Aplicável","Não Aplicável","Não Aplicável"]
[null,null,null,null,"Estruturas Metálicas","Estruturas Metálicas",3211071,null,null," SUPORTE METALICO TC 15KV","DIS-ETE-032","FLEXIPAR","Homologado","Não Aplicável","Não Aplicável","Não Aplicável"]
[null,null,null,null,"Estruturas Metálicas","Estruturas Metálicas",3211072,null,null," ESTRUTURA METALICA TUBULAR 2000MM","DIS-ETE-032","FLEXIPAR","Homologado","Não Aplicável","Não Aplicável","Não Aplicável"]
[null,null,null,null,"Estruturas Metálicas","Estruturas Metálicas",3211073,null,null," SUPORTE MET. 03 ISOL. 72-5KV - 2800MM","DIS-ETE-032","FLEXIPAR","Homologado","Não Aplicável","Não Aplicável","Não Aplicável"]
[null,null,null,null,"Estruturas Metálicas","Estruturas Metálicas",3211074,null,null," SUPORTE MET. 03 ISOLADORES 15KV - 2700MM","DIS-ETE-032","FLEXIPAR","Homologado","Não Aplicável","Não Aplicável","Não Aplicável"]
[null,null,null,null,"Estruturas Metálicas","Estruturas Metálicas",3211075,null,null," SUPORTE MET. 01 ISOLADOR 72-5KV - 2800MM","DIS-ETE-032","FLEXIPAR","Homologado","Não Aplicável","Não Aplicável","Não Aplicável"]
[null,null,null,null,"Estruturas Metálicas","Estruturas Metálicas",3231028,null,null,"VIGA AÇO V18"," STO-61-2-EM-S6-011 Viga estrutura principal tipo V18","FLEXIPAR","Homologado","Não Aplicável","Não Aplicável","Não Aplicável"]
[null,null,null,null,"Estruturas Metálicas","Estruturas Metálicas",3231031,null,null,"VIGA METALICA BARRA PT 15KV - V1","DIS-ETE-032","FLEXIPAR","Homologado","Não Aplicável","Não Aplicável","Não Aplicável"]
[null,null,null,null,"Estruturas Metálicas","Estruturas Metálicas",3231032,null,null,"VIGA METALICA BARRA PT 15KV - V2","DIS-ETE-032","FLEXIPAR","Homologado","Não Aplicável","Não Aplicável","Não Aplicável"]
[null,null,null,null,"Estruturas Metálicas","Estruturas Metálicas",3231033,null,null,"VIGA METALICA BARRA PT 15KV - V3","DIS-ETE-032","FLEXIPAR","Homologado","Não Aplicável","Não Aplicável","Não Aplicável"]
[null,null,null,null,"Estruturas Metálicas","Estruturas Metálicas",3231034,null,null,"VIGA METALICA BARRA PT 15KV - V4","DIS-ETE-032","FLEXIPAR","Homologado","Não Aplicável","Não Aplicável","Não Aplicável"]
[null,null,null,null,"Estruturas Metálicas","Estruturas Metálicas",3231035,null,null,"VIGA METALICA BARRA PT 15KV - V5","DIS-ETE-032","FLEXIPAR","Homologado","Não Aplicável","Não Aplicável","Não Aplicável"]
[null,null,null,null,"Estruturas Metálicas","Estruturas Metálicas",3231036,null,null,"VIGA METALICA BARRA PT 15KV - V6","DIS-ETE-032","FLEXIPAR","Homologado","Não Aplicável","Não Aplicável","Não Aplicável"]
[null,null,null,null,"Estruturas Metálicas","Estruturas Metálicas",3231037,null,null,"VIGA METALICA BARRA PT 15KV - V7","DIS-ETE-032","FLEXIPAR","Homologado","Não Aplicável","Não Aplicável","Não Aplicável"]
[null,null,null,null,"Estruturas Metálicas","Estruturas Metálicas",3231038,null,null,"VIGA METALICA BARRA PT 15KV - V8","DIS-ETE-032","FLEXIPAR","Homologado","Não Aplicável","Não Aplicável","Não Aplicável"]
[null,null,null,null,"Estruturas Metálicas","Estruturas Metálicas",3231039,null,null,"VIGA METALICA BARRA PT 15KV - V9","DIS-ETE-032","FLEXIPAR","Homologado","Não Aplicável","Não Aplicável","Não Aplicável"]
[null,null,null,null,"Estruturas Metálicas","Estruturas Metálicas",3231040,null,null,"VIGA METALICA BARRA PT 15KV - V10","DIS-ETE-032","FLEXIPAR","Homologado","Não Aplicável","Não Aplicável","Não Aplicável"]
[null,null,null,null,"Estruturas Metálicas","Estruturas Metálicas",3231041,null,null,"VIGA METALICA BARRA PT 15KV - V11","DIS-ETE-032","FLEXIPAR","Homologado","Não Aplicável","Não Aplicável","Não Aplicável"]
[null,null,null,null,"Estruturas Metálicas","Estruturas Metálicas",3231042,null,null,"VIGA METALICA BARRA PT 15KV - V12","DIS-ETE-032","FLEXIPAR","Homologado","Não Aplicável","Não Aplicável","Não Aplicável"]
[null,null,null,null,"Estruturas Metálicas","Estruturas Metálicas",3231043,null,null,"VIGA METALICA CT 15KV - V13","DIS-ETE-032","FLEXIPAR","Homologado","Não Aplicável","Não Aplicável","Não Aplicável"]
[null,null,null,null,"Estruturas Metálicas","Estruturas Metálicas",3231044,null,null,"VIGA METALICA CT 15KV - V14","DIS-ETE-032","FLEXIPAR","Homologado","Não Aplicável","Não Aplicável","Não Aplicável"]
[null,null,null,null,"Estruturas Metálicas","Estruturas Metálicas",3231045,null,null,"VIGA METALICA BAY 72-5KV - V15","DIS-ETE-032","FLEXIPAR","Homologado","Não Aplicável","Não Aplicável","Não Aplicável"]
[null,null,null,null,"Estruturas Metálicas","Estruturas Metálicas",3231046,null,null,"VIGA METALICA 72-5KV - V16","DIS-ETE-032","FLEXIPAR","Homologado","Não Aplicável","Não Aplicável","Não Aplicável"]
[null,null,null,null,"Estruturas Metálicas","Estruturas Metálicas",3211079,null,null,"ESTRUTURA SUPORTE METALICA SETOR MT TRAF","DIS-ETE-032","FLEXIPAR","Homologado","Não Aplicável","Não Aplicável","Não Aplicável"]
[null,null,null,null,"Estruturas Metálicas","Estruturas Metálicas",3211043,null,null,"ESTRUTURA SUPORTE CONEXAO SE MOVEL","DIS-ETE-032","FLEXIPAR","Homologado","Não Aplicável","Não Aplicável","Não Aplicável"]
[null,null,null,null,"Estruturas Metálicas","Estruturas Metálicas",3211077,null,null,"SUPORTE METALICO CHAVE SEC VR 72,5KV","DIS-ETE-032","FLEXIPAR","Homologado","Não Aplicável","Não Aplicável","Não Aplicável"]
[null,null,null,null,"Estruturas Metálicas","Estruturas Metálicas",3211078,null,null,"ESTRUTURA SUPORTE METALICA 02 TSA","DIS-ETE-032","FLEXIPAR","Homologado","Não Aplicável","Não Aplicável","Não Aplicável"]
[null,null,null,null,"Estruturas Metálicas","Estruturas Metálicas",3210071,null,null,"COLUNA METAL P/ BARRAM PT 15KV - C1","DIS-ETE-032","SGE","Homologado","Não Aplicável","Não Aplicável","Não Aplicável"]
[null,null,null,null,"Estruturas Metálicas","Estruturas Metálicas",3210072,null,null,"COLUNA METAL P/ BARRAM PT 15KV - C2","DIS-ETE-032","SGE","Homologado","Não Aplicável","Não Aplicável","Não Aplicável"]
[null,null,null,null,"Estruturas Metálicas","Estruturas Metálicas",3210075,null,null,"COLUNA MET. CT 15kV - BAY 72-5KV - C5","DIS-ETE-032","SGE","Homologado","Não Aplicável","Não Aplicável","Não Aplicável"]
[null,null,null,null,"Estruturas Metálicas","Estruturas Metálicas",3210076,null,null,"COLUNA MET. CT-BAY 72-5KV - C6","DIS-ETE-032","SGE","Homologado","Não Aplicável","Não Aplicável","Não Aplicável"]
[null,null,null,null,"Estruturas Metálicas","Estruturas Metálicas",3211000,null,null,"RACK BANCO CAPACITOR   W17- 41","D-29271-A3 REV.05 (W17-41)","SGE","Homologado","Não Aplicável","Não Aplicável","Não Aplicável"]
[null,null,null,null,"Estruturas Metálicas","Estruturas Metálicas",3211013,null,null,"ESTRUTURA AÇO  E1","STO-61-2-EM-S6-006 Estrutura Principal E1","SGE","Homologado","Não Aplicável","Não Aplicável","Não Aplicável"]
[null,null,null,null,"Estruturas Metálicas","Estruturas Metálicas",3211017,null,null,"SUPORTE MET. S3 CHAVE SEC 72-5KV-2415MM","DIS-ETE-032","SGE","Homologado","Não Aplicável","Não Aplicável","Não Aplicável"]
[null,null,null,null,"Estruturas Metálicas","Estruturas Metálicas",3211024,null,null,"SUPORTE ACO TSA S9","DIS-ETE-032","SGE","Homologado","Não Aplicável","Não Aplicável","Não Aplicável"]
[null,null,null,null,"Estruturas Metálicas","Estruturas Metálicas",3211062,null,null,"ESTRUTURA METALICA 72-5KV - E2","DIS-ETE-032","SGE","Homologado","Não Aplicável","Não Aplicável","Não Aplicável"]
[null,null,null,null,"Estruturas Metálicas","Estruturas Metálicas",3211063,null,null,"ESTRUTURA MET. TUBULAR 6616MM BLIND. ATM","DIS-ETE-032","SGE","Homologado","Não Aplicável","Não Aplicável","Não Aplicável"]
[null,null,null,null,"Estruturas Metálicas","Estruturas Metálicas",3211064,null,null,"Suporte metálico Para-raios 72-5 kV","DIS-ETE-032","SGE","Homologado","Não Aplicável","Não Aplicável","Não Aplicável"]
[null,null,null,null,"Estruturas Metálicas","Estruturas Metálicas",3211065,null,null," SUPORTE METALICO TP E TC 72-5KV","DIS-ETE-032","SGE","Homologado","Não Aplicável","Não Aplicável","Não Aplicável"]
[null,null,null,null,"Estruturas Metálicas","Estruturas Metálicas",3211067,null,null," Suporte metálico Seccionadora 72-5kV - 2930mm","DIS-ETE-032","SGE","Homologado","Não Aplicável","Não Aplicável","Não Aplicável"]
[null,null,null,null,"Estruturas Metálicas","Estruturas Metálicas",3211068,null,null," SUPORTE MET. BARRAMENTO 72-5KV - 4250MM","DIS-ETE-032","SGE","Homologado","Não Aplicável","Não Aplicável","Não Aplicável"]
[null,null,null,null,"Estruturas Metálicas","Estruturas Metálicas",3211069,null,null," SUPORTE MET. BARRAMENTO 72-5KV - 5750MM","DIS-ETE-032","SGE","Homologado","Não Aplicável","Não Aplicável","Não Aplicável"]
[null,null,null,null,"Estruturas Metálicas","Estruturas Metálicas",3211070,null,null," SUPORTE METALICO TP 15KV","DIS-ETE-032","SGE","Homologado","Não Aplicável","Não Aplicável","Não Aplicável"]
[null,null,null,null,"Estruturas Metálicas","Estruturas Metálicas",3211071,null,null," SUPORTE METALICO TC 15KV","DIS-ETE-032","SGE","Homologado","Não Aplicável","Não Aplicável","Não Aplicável"]
[null,null,null,null,"Estruturas Metálicas","Estruturas Metálicas",3211072,null,null," ESTRUTURA METALICA TUBULAR 2000MM","DIS-ETE-032","SGE","Homologado","Não Aplicável","Não Aplicável","Não Aplicável"]
[null,null,null,null,"Estruturas Metálicas","Estruturas Metálicas",3211073,null,null," SUPORTE MET. 03 ISOL. 72-5KV - 2800MM","DIS-ETE-032","SGE","Homologado","Não Aplicável","Não Aplicável","Não Aplicável"]
[null,null,null,null,"Estruturas Metálicas","Estruturas Metálicas",3211074,null,null," SUPORTE MET. 03 ISOLADORES 15KV - 2700MM","DIS-ETE-032","SGE","Homologado","Não Aplicável","Não Aplicável","Não Aplicável"]
[null,null,null,null,"Estruturas Metálicas","Estruturas Metálicas",3211075,null,null," SUPORTE MET. 01 ISOLADOR 72-5KV - 2800MM","DIS-ETE-032","SGE","Homologado","Não Aplicável","Não Aplicável","Não Aplicável"]
[null,null,null,null,"Estruturas Metálicas","Estruturas Metálicas",3231028,null,null,"VIGA AÇO V18"," STO-61-2-EM-S6-011 Viga estrutura principal tipo V18","SGE","Homologado","Não Aplicável","Não Aplicável","Não Aplicável"]
[null,null,null,null,"Estruturas Metálicas","Estruturas Metálicas",3231031,null,null,"VIGA METALICA BARRA PT 15KV - V1","DIS-ETE-032","SGE","Homologado","Não Aplicável","Não Aplicável","Não Aplicável"]
[null,null,null,null,"Estruturas Metálicas","Estruturas Metálicas",3231032,null,null,"VIGA METALICA BARRA PT 15KV - V2","DIS-ETE-032","SGE","Homologado","Não Aplicável","Não Aplicável","Não Aplicável"]
[null,null,null,null,"Estruturas Metálicas","Estruturas Metálicas",3231033,null,null,"VIGA METALICA BARRA PT 15KV - V3","DIS-ETE-032","SGE","Homologado","Não Aplicável","Não Aplicável","Não Aplicável"]
[null,null,null,null,"Estruturas Metálicas","Estruturas Metálicas",3231034,null,null,"VIGA METALICA BARRA PT 15KV - V4","DIS-ETE-032","SGE","Homologado","Não Aplicável","Não Aplicável","Não Aplicável"]
[null,null,null,null,"Estruturas Metálicas","Estruturas Metálicas",3231035,null,null,"VIGA METALICA BARRA PT 15KV - V5","DIS-ETE-032","SGE","Homologado","Não Aplicável","Não Aplicável","Não Aplicável"]
[null,null,null,null,"Estruturas Metálicas","Estruturas Metálicas",3231036,null,null,"VIGA METALICA BARRA PT 15KV - V6","DIS-ETE-032","SGE","Homologado","Não Aplicável","Não Aplicável","Não Aplicável"]
[null,null,null,null,"Estruturas Metálicas","Estruturas Metálicas",3231037,null,null,"VIGA METALICA BARRA PT 15KV - V7","DIS-ETE-032","SGE","Homologado","Não Aplicável","Não Aplicável","Não Aplicável"]
[null,null,null,null,"Estruturas Metálicas","Estruturas Metálicas",3231038,null,null,"VIGA METALICA BARRA PT 15KV - V8","DIS-ETE-032","SGE","Homologado","Não Aplicável","Não Aplicável","Não Aplicável"]
[null,null,null,null,"Estruturas Metálicas","Estruturas Metálicas",3231039,null,null,"VIGA METALICA BARRA PT 15KV - V9","DIS-ETE-032","SGE","Homologado","Não Aplicável","Não Aplicável","Não Aplicável"]
[null,null,null,null,"Estruturas Metálicas","Estruturas Metálicas",3231040,null,null,"VIGA METALICA BARRA PT 15KV - V10","DIS-ETE-032","SGE","Homologado","Não Aplicável","Não Aplicável","Não Aplicável"]
[null,null,null,null,"Estruturas Metálicas","Estruturas Metálicas",3231041,null,null,"VIGA METALICA BARRA PT 15KV - V11","DIS-ETE-032","SGE","Homologado","Não Aplicável","Não Aplicável","Não Aplicável"]
[null,null,null,null,"Estruturas Metálicas","Estruturas Metálicas",3231042,null,null,"VIGA METALICA BARRA PT 15KV - V12","DIS-ETE-032","SGE","Homologado","Não Aplicável","Não Aplicável","Não Aplicável"]
[null,null,null,null,"Estruturas Metálicas","Estruturas Metálicas",3231043,null,null,"VIGA METALICA CT 15KV - V13","DIS-ETE-032","SGE","Homologado","Não Aplicável","Não Aplicável","Não Aplicável"]
[null,null,null,null,"Estruturas Metálicas","Estruturas Metálicas",3231044,null,null,"VIGA METALICA CT 15KV - V14","DIS-ETE-032","SGE","Homologado","Não Aplicável","Não Aplicável","Não Aplicável"]
[null,null,null,null,"Estruturas Metálicas","Estruturas Metálicas",3231045,null,null,"VIGA METALICA BAY 72-5KV - V15","DIS-ETE-032","SGE","Homologado","Não Aplicável","Não Aplicável","Não Aplicável"]
[null,null,null,null,"Estruturas Metálicas","Estruturas Metálicas",3231046,null,null,"VIGA METALICA 72-5KV - V16","DIS-ETE-032","SGE","Homologado","Não Aplicável","Não Aplicável","Não Aplicável"]
[null,null,null,null,"Estruturas Metálicas","Estruturas Metálicas",3211079,null,null,"ESTRUTURA SUPORTE METALICA SETOR MT TRAF","DIS-ETE-032","SGE","Homologado","Não Aplicável","Não Aplicável","Não Aplicável"]
[null,null,null,null,"Estruturas Metálicas","Estruturas Metálicas",3211043,null,null,"ESTRUTURA SUPORTE CONEXAO SE MOVEL","DIS-ETE-032","SGE","Homologado","Não Aplicável","Não Aplicável","Não Aplicável"]
[null,null,null,null,"Estruturas Metálicas","Estruturas Metálicas",3211077,null,null,"SUPORTE METALICO CHAVE SEC VR 72,5KV","DIS-ETE-032","SGE","Homologado","Não Aplicável","Não Aplicável","Não Aplicável"]
[null,null,null,null,"Estruturas Metálicas","Estruturas Metálicas",3211078,null,null,"ESTRUTURA SUPORTE METALICA 02 TSA","DIS-ETE-032","SGE","Homologado","Não Aplicável","Não Aplicável","Não Aplicável"]
[null,null,null,null,"Estruturas Metálicas","Estruturas Metálicas",3210071,null,null,"COLUNA METAL P/ BARRAM PT 15KV - C1","DIS-ETE-032","BRAFER","Homologado","Não Aplicável","Não Aplicável","Não Aplicável"]
[null,null,null,null,"Estruturas Metálicas","Estruturas Metálicas",3210072,null,null,"COLUNA METAL P/ BARRAM PT 15KV - C2","DIS-ETE-032","BRAFER","Homologado","Não Aplicável","Não Aplicável","Não Aplicável"]
[null,null,null,null,"Estruturas Metálicas","Estruturas Metálicas",3210075,null,null,"COLUNA MET. CT 15kV - BAY 72-5KV - C5","DIS-ETE-032","BRAFER","Homologado","Não Aplicável","Não Aplicável","Não Aplicável"]
[null,null,null,null,"Estruturas Metálicas","Estruturas Metálicas",3210076,null,null,"COLUNA MET. CT-BAY 72-5KV - C6","DIS-ETE-032","BRAFER","Homologado","Não Aplicável","Não Aplicável","Não Aplicável"]
[null,null,null,null,"Estruturas Metálicas","Estruturas Metálicas",3211000,null,null,"RACK BANCO CAPACITOR   W17- 41","D-29271-A3 REV.05 (W17-41)","BRAFER","Homologado","Não Aplicável","Não Aplicável","Não Aplicável"]
[null,null,null,null,"Estruturas Metálicas","Estruturas Metálicas",3211013,null,null,"ESTRUTURA AÇO  E1","STO-61-2-EM-S6-006 Estrutura Principal E1","BRAFER","Homologado","Não Aplicável","Não Aplicável","Não Aplicável"]
[null,null,null,null,"Estruturas Metálicas","Estruturas Metálicas",3211017,null,null,"SUPORTE MET. S3 CHAVE SEC 72-5KV-2415MM","DIS-ETE-032","BRAFER","Homologado","Não Aplicável","Não Aplicável","Não Aplicável"]
[null,null,null,null,"Estruturas Metálicas","Estruturas Metálicas",3211024,null,null,"SUPORTE ACO TSA S9","DIS-ETE-032","BRAFER","Homologado","Não Aplicável","Não Aplicável","Não Aplicável"]
[null,null,null,null,"Estruturas Metálicas","Estruturas Metálicas",3211062,null,null,"ESTRUTURA METALICA 72-5KV - E2","DIS-ETE-032","BRAFER","Homologado","Não Aplicável","Não Aplicável","Não Aplicável"]
[null,null,null,null,"Estruturas Metálicas","Estruturas Metálicas",3211063,null,null,"ESTRUTURA MET. TUBULAR 6616MM BLIND. ATM","DIS-ETE-032","BRAFER","Homologado","Não Aplicável","Não Aplicável","Não Aplicável"]
[null,null,null,null,"Estruturas Metálicas","Estruturas Metálicas",3211064,null,null,"Suporte metálico Para-raios 72-5 kV","DIS-ETE-032","BRAFER","Homologado","Não Aplicável","Não Aplicável","Não Aplicável"]
[null,null,null,null,"Estruturas Metálicas","Estruturas Metálicas",3211065,null,null," SUPORTE METALICO TP E TC 72-5KV","DIS-ETE-032","BRAFER","Homologado","Não Aplicável","Não Aplicável","Não Aplicável"]
[null,null,null,null,"Estruturas Metálicas","Estruturas Metálicas",3211067,null,null," Suporte metálico Seccionadora 72-5kV - 2930mm","DIS-ETE-032","BRAFER","Homologado","Não Aplicável","Não Aplicável","Não Aplicável"]
[null,null,null,null,"Estruturas Metálicas","Estruturas Metálicas",3211068,null,null," SUPORTE MET. BARRAMENTO 72-5KV - 4250MM","DIS-ETE-032","BRAFER","Homologado","Não Aplicável","Não Aplicável","Não Aplicável"]
[null,null,null,null,"Estruturas Metálicas","Estruturas Metálicas",3211069,null,null," SUPORTE MET. BARRAMENTO 72-5KV - 5750MM","DIS-ETE-032","BRAFER","Homologado","Não Aplicável","Não Aplicável","Não Aplicável"]
[null,null,null,null,"Estruturas Metálicas","Estruturas Metálicas",3211070,null,null," SUPORTE METALICO TP 15KV","DIS-ETE-032","BRAFER","Homologado","Não Aplicável","Não Aplicável","Não Aplicável"]
[null,null,null,null,"Estruturas Metálicas","Estruturas Metálicas",3211071,null,null," SUPORTE METALICO TC 15KV","DIS-ETE-032","BRAFER","Homologado","Não Aplicável","Não Aplicável","Não Aplicável"]
[null,null,null,null,"Estruturas Metálicas","Estruturas Metálicas",3211072,null,null," ESTRUTURA METALICA TUBULAR 2000MM","DIS-ETE-032","BRAFER","Homologado","Não Aplicável","Não Aplicável","Não Aplicável"]
[null,null,null,null,"Estruturas Metálicas","Estruturas Metálicas",3211073,null,null," SUPORTE MET. 03 ISOL. 72-5KV - 2800MM","DIS-ETE-032","BRAFER","Homologado","Não Aplicável","Não Aplicável","Não Aplicável"]
[null,null,null,null,"Estruturas Metálicas","Estruturas Metálicas",3211074,null,null," SUPORTE MET. 03 ISOLADORES 15KV - 2700MM","DIS-ETE-032","BRAFER","Homologado","Não Aplicável","Não Aplicável","Não Aplicável"]
[null,null,null,null,"Estruturas Metálicas","Estruturas Metálicas",3211075,null,null," SUPORTE MET. 01 ISOLADOR 72-5KV - 2800MM","DIS-ETE-032","BRAFER","Homologado","Não Aplicável","Não Aplicável","Não Aplicável"]
[null,null,null,null,"Estruturas Metálicas","Estruturas Metálicas",3231028,null,null,"VIGA AÇO V18"," STO-61-2-EM-S6-011 Viga estrutura principal tipo V18","BRAFER","Homologado","Não Aplicável","Não Aplicável","Não Aplicável"]
[null,null,null,null,"Estruturas Metálicas","Estruturas Metálicas",3231031,null,null,"VIGA METALICA BARRA PT 15KV - V1","DIS-ETE-032","BRAFER","Homologado","Não Aplicável","Não Aplicável","Não Aplicável"]
[null,null,null,null,"Estruturas Metálicas","Estruturas Metálicas",3231032,null,null,"VIGA METALICA BARRA PT 15KV - V2","DIS-ETE-032","BRAFER","Homologado","Não Aplicável","Não Aplicável","Não Aplicável"]
[null,null,null,null,"Estruturas Metálicas","Estruturas Metálicas",3231033,null,null,"VIGA METALICA BARRA PT 15KV - V3","DIS-ETE-032","BRAFER","Homologado","Não Aplicável","Não Aplicável","Não Aplicável"]
[null,null,null,null,"Estruturas Metálicas","Estruturas Metálicas",3231034,null,null,"VIGA METALICA BARRA PT 15KV - V4","DIS-ETE-032","BRAFER","Homologado","Não Aplicável","Não Aplicável","Não Aplicável"]
[null,null,null,null,"Estruturas Metálicas","Estruturas Metálicas",3231035,null,null,"VIGA METALICA BARRA PT 15KV - V5","DIS-ETE-032","BRAFER","Homologado","Não Aplicável","Não Aplicável","Não Aplicável"]
[null,null,null,null,"Estruturas Metálicas","Estruturas Metálicas",3231036,null,null,"VIGA METALICA BARRA PT 15KV - V6","DIS-ETE-032","BRAFER","Homologado","Não Aplicável","Não Aplicável","Não Aplicável"]
[null,null,null,null,"Estruturas Metálicas","Estruturas Metálicas",3231037,null,null,"VIGA METALICA BARRA PT 15KV - V7","DIS-ETE-032","BRAFER","Homologado","Não Aplicável","Não Aplicável","Não Aplicável"]
[null,null,null,null,"Estruturas Metálicas","Estruturas Metálicas",3231038,null,null,"VIGA METALICA BARRA PT 15KV - V8","DIS-ETE-032","BRAFER","Homologado","Não Aplicável","Não Aplicável","Não Aplicável"]
[null,null,null,null,"Estruturas Metálicas","Estruturas Metálicas",3231039,null,null,"VIGA METALICA BARRA PT 15KV - V9","DIS-ETE-032","BRAFER","Homologado","Não Aplicável","Não Aplicável","Não Aplicável"]
[null,null,null,null,"Estruturas Metálicas","Estruturas Metálicas",3231040,null,null,"VIGA METALICA BARRA PT 15KV - V10","DIS-ETE-032","BRAFER","Homologado","Não Aplicável","Não Aplicável","Não Aplicável"]
[null,null,null,null,"Estruturas Metálicas","Estruturas Metálicas",3231041,null,null,"VIGA METALICA BARRA PT 15KV - V11","DIS-ETE-032","BRAFER","Homologado","Não Aplicável","Não Aplicável","Não Aplicável"]
[null,null,null,null,"Estruturas Metálicas","Estruturas Metálicas",3231042,null,null,"VIGA METALICA BARRA PT 15KV - V12","DIS-ETE-032","BRAFER","Homologado","Não Aplicável","Não Aplicável","Não Aplicável"]
[null,null,null,null,"Estruturas Metálicas","Estruturas Metálicas",3231043,null,null,"VIGA METALICA CT 15KV - V13","DIS-ETE-032","BRAFER","Homologado","Não Aplicável","Não Aplicável","Não Aplicável"]
[null,null,null,null,"Estruturas Metálicas","Estruturas Metálicas",3231044,null,null,"VIGA METALICA CT 15KV - V14","DIS-ETE-032","BRAFER","Homologado","Não Aplicável","Não Aplicável","Não Aplicável"]
[null,null,null,null,"Estruturas Metálicas","Estruturas Metálicas",3231045,null,null,"VIGA METALICA BAY 72-5KV - V15","DIS-ETE-032","BRAFER","Homologado","Não Aplicável","Não Aplicável","Não Aplicável"]
[null,null,null,null,"Estruturas Metálicas","Estruturas Metálicas",3231046,null,null,"VIGA METALICA 72-5KV - V16","DIS-ETE-032","BRAFER","Homologado","Não Aplicável","Não Aplicável","Não Aplicável"]
[null,null,null,null,"Estruturas Metálicas","Estruturas Metálicas",3211079,null,null,"ESTRUTURA SUPORTE METALICA SETOR MT TRAF","DIS-ETE-032","BRAFER","Homologado","Não Aplicável","Não Aplicável","Não Aplicável"]
[null,null,null,null,"Estruturas Metálicas","Estruturas Metálicas",3211043,null,null,"ESTRUTURA SUPORTE CONEXAO SE MOVEL","DIS-ETE-032","BRAFER","Homologado","Não Aplicável","Não Aplicável","Não Aplicável"]
[null,null,null,null,"Estruturas Metálicas","Estruturas Metálicas",3211077,null,null,"SUPORTE METALICO CHAVE SEC VR 72,5KV","DIS-ETE-032","BRAFER","Homologado","Não Aplicável","Não Aplicável","Não Aplicável"]
[null,null,null,null,"Estruturas Metálicas","Estruturas Metálicas",3211078,null,null,"ESTRUTURA SUPORTE METALICA 02 TSA","DIS-ETE-032","BRAFER","Homologado","Não Aplicável","Não Aplicável","Não Aplicável"]
[null,null,null,null,"Estruturas Metálicas","Estruturas Metálicas",3210071,null,null,"COLUNA METAL P/ BARRAM PT 15KV - C1","DIS-ETE-032","BRAMETAL","Homologado","Não Aplicável","Não Aplicável","Não Aplicável"]
[null,null,null,null,"Estruturas Metálicas","Estruturas Metálicas",3210072,null,null,"COLUNA METAL P/ BARRAM PT 15KV - C2","DIS-ETE-032","BRAMETAL","Homologado","Não Aplicável","Não Aplicável","Não Aplicável"]
[null,null,null,null,"Estruturas Metálicas","Estruturas Metálicas",3210075,null,null,"COLUNA MET. CT 15kV - BAY 72-5KV - C5","DIS-ETE-032","BRAMETAL","Homologado","Não Aplicável","Não Aplicável","Não Aplicável"]
[null,null,null,null,"Estruturas Metálicas","Estruturas Metálicas",3210076,null,null,"COLUNA MET. CT-BAY 72-5KV - C6","DIS-ETE-032","BRAMETAL","Homologado","Não Aplicável","Não Aplicável","Não Aplicável"]
[null,null,null,null,"Estruturas Metálicas","Estruturas Metálicas",3211000,null,null,"RACK BANCO CAPACITOR   W17- 41","D-29271-A3 REV.05 (W17-41)","BRAMETAL","Homologado","Não Aplicável","Não Aplicável","Não Aplicável"]
[null,null,null,null,"Estruturas Metálicas","Estruturas Metálicas",3211013,null,null,"ESTRUTURA AÇO  E1","STO-61-2-EM-S6-006 Estrutura Principal E1","BRAMETAL","Homologado","Não Aplicável","Não Aplicável","Não Aplicável"]
[null,null,null,null,"Estruturas Metálicas","Estruturas Metálicas",3211017,null,null,"SUPORTE MET. S3 CHAVE SEC 72-5KV-2415MM","DIS-ETE-032","BRAMETAL","Homologado","Não Aplicável","Não Aplicável","Não Aplicável"]
[null,null,null,null,"Estruturas Metálicas","Estruturas Metálicas",3211024,null,null,"SUPORTE ACO TSA S9","DIS-ETE-032","BRAMETAL","Homologado","Não Aplicável","Não Aplicável","Não Aplicável"]
[null,null,null,null,"Estruturas Metálicas","Estruturas Metálicas",3211062,null,null,"ESTRUTURA METALICA 72-5KV - E2","DIS-ETE-032","BRAMETAL","Homologado","Não Aplicável","Não Aplicável","Não Aplicável"]
[null,null,null,null,"Estruturas Metálicas","Estruturas Metálicas",3211063,null,null,"ESTRUTURA MET. TUBULAR 6616MM BLIND. ATM","DIS-ETE-032","BRAMETAL","Homologado","Não Aplicável","Não Aplicável","Não Aplicável"]
[null,null,null,null,"Estruturas Metálicas","Estruturas Metálicas",3211064,null,null,"Suporte metálico Para-raios 72-5 kV","DIS-ETE-032","BRAMETAL","Homologado","Não Aplicável","Não Aplicável","Não Aplicável"]
[null,null,null,null,"Estruturas Metálicas","Estruturas Metálicas",3211065,null,null," SUPORTE METALICO TP E TC 72-5KV","DIS-ETE-032","BRAMETAL","Homologado","Não Aplicável","Não Aplicável","Não Aplicável"]
[null,null,null,null,"Estruturas Metálicas","Estruturas Metálicas",3211067,null,null," Suporte metálico Seccionadora 72-5kV - 2930mm","DIS-ETE-032","BRAMETAL","Homologado","Não Aplicável","Não Aplicável","Não Aplicável"]
[null,null,null,null,"Estruturas Metálicas","Estruturas Metálicas",3211068,null,null," SUPORTE MET. BARRAMENTO 72-5KV - 4250MM","DIS-ETE-032","BRAMETAL","Homologado","Não Aplicável","Não Aplicável","Não Aplicável"]
[null,null,null,null,"Estruturas Metálicas","Estruturas Metálicas",3211069,null,null," SUPORTE MET. BARRAMENTO 72-5KV - 5750MM","DIS-ETE-032","BRAMETAL","Homologado","Não Aplicável","Não Aplicável","Não Aplicável"]
[null,null,null,null,"Estruturas Metálicas","Estruturas Metálicas",3211070,null,null," SUPORTE METALICO TP 15KV","DIS-ETE-032","BRAMETAL","Homologado","Não Aplicável","Não Aplicável","Não Aplicável"]
[null,null,null,null,"Estruturas Metálicas","Estruturas Metálicas",3211071,null,null," SUPORTE METALICO TC 15KV","DIS-ETE-032","BRAMETAL","Homologado","Não Aplicável","Não Aplicável","Não Aplicável"]
[null,null,null,null,"Estruturas Metálicas","Estruturas Metálicas",3211072,null,null," ESTRUTURA METALICA TUBULAR 2000MM","DIS-ETE-032","BRAMETAL","Homologado","Não Aplicável","Não Aplicável","Não Aplicável"]
[null,null,null,null,"Estruturas Metálicas","Estruturas Metálicas",3211073,null,null," SUPORTE MET. 03 ISOL. 72-5KV - 2800MM","DIS-ETE-032","BRAMETAL","Homologado","Não Aplicável","Não Aplicável","Não Aplicável"]
[null,null,null,null,"Estruturas Metálicas","Estruturas Metálicas",3211074,null,null," SUPORTE MET. 03 ISOLADORES 15KV - 2700MM","DIS-ETE-032","BRAMETAL","Homologado","Não Aplicável","Não Aplicável","Não Aplicável"]
[null,null,null,null,"Estruturas Metálicas","Estruturas Metálicas",3211075,null,null," SUPORTE MET. 01 ISOLADOR 72-5KV - 2800MM","DIS-ETE-032","BRAMETAL","Homologado","Não Aplicável","Não Aplicável","Não Aplicável"]
[null,null,null,null,"Estruturas Metálicas","Estruturas Metálicas",3231028,null,null,"VIGA AÇO V18"," STO-61-2-EM-S6-011 Viga estrutura principal tipo V18","BRAMETAL","Homologado","Não Aplicável","Não Aplicável","Não Aplicável"]
[null,null,null,null,"Estruturas Metálicas","Estruturas Metálicas",3231031,null,null,"VIGA METALICA BARRA PT 15KV - V1","DIS-ETE-032","BRAMETAL","Homologado","Não Aplicável","Não Aplicável","Não Aplicável"]
[null,null,null,null,"Estruturas Metálicas","Estruturas Metálicas",3231032,null,null,"VIGA METALICA BARRA PT 15KV - V2","DIS-ETE-032","BRAMETAL","Homologado","Não Aplicável","Não Aplicável","Não Aplicável"]
[null,null,null,null,"Estruturas Metálicas","Estruturas Metálicas",3231033,null,null,"VIGA METALICA BARRA PT 15KV - V3","DIS-ETE-032","BRAMETAL","Homologado","Não Aplicável","Não Aplicável","Não Aplicável"]
[null,null,null,null,"Estruturas Metálicas","Estruturas Metálicas",3231034,null,null,"VIGA METALICA BARRA PT 15KV - V4","DIS-ETE-032","BRAMETAL","Homologado","Não Aplicável","Não Aplicável","Não Aplicável"]
[null,null,null,null,"Estruturas Metálicas","Estruturas Metálicas",3231035,null,null,"VIGA METALICA BARRA PT 15KV - V5","DIS-ETE-032","BRAMETAL","Homologado","Não Aplicável","Não Aplicável","Não Aplicável"]
[null,null,null,null,"Estruturas Metálicas","Estruturas Metálicas",3231036,null,null,"VIGA METALICA BARRA PT 15KV - V6","DIS-ETE-032","BRAMETAL","Homologado","Não Aplicável","Não Aplicável","Não Aplicável"]
[null,null,null,null,"Estruturas Metálicas","Estruturas Metálicas",3231037,null,null,"VIGA METALICA BARRA PT 15KV - V7","DIS-ETE-032","BRAMETAL","Homologado","Não Aplicável","Não Aplicável","Não Aplicável"]
[null,null,null,null,"Estruturas Metálicas","Estruturas Metálicas",3231038,null,null,"VIGA METALICA BARRA PT 15KV - V8","DIS-ETE-032","BRAMETAL","Homologado","Não Aplicável","Não Aplicável","Não Aplicável"]
[null,null,null,null,"Estruturas Metálicas","Estruturas Metálicas",3231039,null,null,"VIGA METALICA BARRA PT 15KV - V9","DIS-ETE-032","BRAMETAL","Homologado","Não Aplicável","Não Aplicável","Não Aplicável"]
[null,null,null,null,"Estruturas Metálicas","Estruturas Metálicas",3231040,null,null,"VIGA METALICA BARRA PT 15KV - V10","DIS-ETE-032","BRAMETAL","Homologado","Não Aplicável","Não Aplicável","Não Aplicável"]
[null,null,null,null,"Estruturas Metálicas","Estruturas Metálicas",3231041,null,null,"VIGA METALICA BARRA PT 15KV - V11","DIS-ETE-032","BRAMETAL","Homologado","Não Aplicável","Não Aplicável","Não Aplicável"]
[null,null,null,null,"Estruturas Metálicas","Estruturas Metálicas",3231042,null,null,"VIGA METALICA BARRA PT 15KV - V12","DIS-ETE-032","BRAMETAL","Homologado","Não Aplicável","Não Aplicável","Não Aplicável"]
[null,null,null,null,"Estruturas Metálicas","Estruturas Metálicas",3231043,null,null,"VIGA METALICA CT 15KV - V13","DIS-ETE-032","BRAMETAL","Homologado","Não Aplicável","Não Aplicável","Não Aplicável"]
[null,null,null,null,"Estruturas Metálicas","Estruturas Metálicas",3231044,null,null,"VIGA METALICA CT 15KV - V14","DIS-ETE-032","BRAMETAL","Homologado","Não Aplicável","Não Aplicável","Não Aplicável"]
[null,null,null,null,"Estruturas Metálicas","Estruturas Metálicas",3231045,null,null,"VIGA METALICA BAY 72-5KV - V15","DIS-ETE-032","BRAMETAL","Homologado","Não Aplicável","Não Aplicável","Não Aplicável"]
[null,null,null,null,"Estruturas Metálicas","Estruturas Metálicas",3231046,null,null,"VIGA METALICA 72-5KV - V16","DIS-ETE-032","BRAMETAL","Homologado","Não Aplicável","Não Aplicável","Não Aplicável"]
[null,null,null,null,"Estruturas Metálicas","Estruturas Metálicas",3211079,null,null,"ESTRUTURA SUPORTE METALICA SETOR MT TRAF","DIS-ETE-032","BRAMETAL","Homologado","Não Aplicável","Não Aplicável","Não Aplicável"]
[null,null,null,null,"Estruturas Metálicas","Estruturas Metálicas",3211043,null,null,"ESTRUTURA SUPORTE CONEXAO SE MOVEL","DIS-ETE-032","BRAMETAL","Homologado","Não Aplicável","Não Aplicável","Não Aplicável"]
[null,null,null,null,"Estruturas Metálicas","Estruturas Metálicas",3211077,null,null,"SUPORTE METALICO CHAVE SEC VR 72,5KV","DIS-ETE-032","BRAMETAL","Homologado","Não Aplicável","Não Aplicável","Não Aplicável"]
[null,null,null,null,"Estruturas Metálicas","Estruturas Metálicas",3211078,null,null,"ESTRUTURA SUPORTE METALICA 02 TSA","DIS-ETE-032","BRAMETAL","Homologado","Não Aplicável","Não Aplicável","Não Aplicável"]
[null,null,null,null,"GIS AT","GIS AT",9178125,36035,null,"GIS DS CA-2  72,5KV 2500","INS 50.43.02","SIEMENS","Homologado","SAP PM","SAP R3_EKT","SAP PM"]
[null,null,null,null,"GIS AT","GIS AT",9178127,36032,null,"GIS DS CA-1 145KV 2500A","INS 50.43.02","SIEMENS","Homologado","SAP PM","SAP R3_EKT","SAP PM"]
[null,null,null,null,"GIS AT","GIS AT",9178126,36034,null,"GIS DS CA-2 145KV 2500A","INS 50.43.02","SIEMENS","Homologado","SAP PM","SAP R3_EKT","SAP PM"]
[null,null,null,null,"GIS AT","GIS AT",9178125,36035,null,"GIS DS CA-2  72,5KV 2500","INS 50.43.02","ABB","Homologado","SAP PM","SAP R3_EKT","SAP PM"]
[null,null,null,null,"GIS AT","GIS AT",9178127,36032,null,"GIS DS CA-1 145KV 2500A","INS 50.43.02","ABB","Homologado","SAP PM","SAP R3_EKT","SAP PM"]
[null,null,null,null,"GIS AT","GIS AT",9178126,36034,null,"GIS DS CA-2 145KV 2500A","INS 50.43.02","ABB","Homologado","SAP PM","SAP R3_EKT","SAP PM"]
[null,null,null,null,"GIS AT","GIS AT",9178125,36035,null,"GIS DS CA-2  72,5KV 2500","INS 50.43.02","GE","Homologado","SAP PM","SAP R3_EKT","SAP PM"]
[null,null,null,null,"GIS AT","GIS AT",9178127,36032,null,"GIS DS CA-1 145KV 2500A","INS 50.43.02","GE","Homologado","SAP PM","SAP R3_EKT","SAP PM"]
[null,null,null,null,"GIS AT","GIS AT",9178126,36034,null,"GIS DS CA-2 145KV 2500A","INS 50.43.02","GE","Homologado","SAP PM","SAP R3_EKT","SAP PM"]
[null,null,null,null,"HIS AT","HIS AT",366005,37553,13015045,"MHC 3P  72.5KV 2500A SF6 BS","INS 50.43.31","SIEMENS","Homologado","SAP PM","SAP R3_EKT","SAP PM"]
[null,null,null,null,"HIS AT","HIS AT",366000,36014,13015044,"MHC 3P  72.5KV 2500A SF6 BD","INS 50.43.31","SIEMENS","Homologado","SAP PM","SAP R3_EKT","SAP PM"]
[null,null,null,null,"HIS AT","HIS AT",366004,37552,13015043,"MHC 3P  145KV 2500A SF6 BS","INS 50.43.31","SIEMENS","Homologado","SAP PM","SAP R3_EKT","SAP PM"]
[null,null,null,null,"HIS AT","HIS AT",366002,36012,13015042,"MHC 3P  145KV 2500A SF6 BD","INS 50.43.31","SIEMENS","Homologado","SAP PM","SAP R3_EKT","SAP PM"]
[null,null,null,null,"HIS AT","HIS AT",366005,37553,13015045,"MHC 3P  72.5KV 2500A SF6 BS","INS 50.43.31","GE","Homologado","SAP PM","SAP R3_EKT","SAP PM"]
[null,null,null,null,"HIS AT","HIS AT",366000,36014,13015044,"MHC 3P  72.5KV 2500A SF6 BD","INS 50.43.31","GE","Homologado","SAP PM","SAP R3_EKT","SAP PM"]
[null,null,null,null,"HIS AT","HIS AT",366004,37552,13015043,"MHC 3P  145KV 2500A SF6 BS","INS 50.43.31","GE","Homologado","SAP PM","SAP R3_EKT","SAP PM"]
[null,null,null,null,"HIS AT","HIS AT",366002,36012,13015042,"MHC 3P  145KV 2500A SF6 BD","INS 50.43.31","GE","Homologado","SAP PM","SAP R3_EKT","SAP PM"]
[null,null,null,null,"HIS AT","HIS AT",366005,37553,13015045,"MHC 3P  72.5KV 2500A SF6 BS","INS 50.43.31","CHINT/TSEA","Homologado","SAP PM","SAP R3_EKT","SAP PM"]
[null,null,null,null,"HIS AT","HIS AT",366000,36014,13015044,"MHC 3P  72.5KV 2500A SF6 BD","INS 50.43.31","CHINT/TSEA","Homologado","SAP PM","SAP R3_EKT","SAP PM"]
[null,null,null,null,"HIS AT","HIS AT",366004,37552,13015043,"MHC 3P  145KV 2500A SF6 BS","INS 50.43.31","CHINT/TSEA","Homologado","SAP PM","SAP R3_EKT","SAP PM"]
[null,null,null,null,"HIS AT","HIS AT",366002,36012,13015042,"MHC 3P  145KV 2500A SF6 BD","INS 50.43.31","CHINT/TSEA","Homologado","SAP PM","SAP R3_EKT","SAP PM"]
[null,null,null,null,"HIS AT","HIS AT",366005,37553,13015045,"MHC 3P  72.5KV 2500A SF6 BS","INS 50.43.31","SIEYUAN","Homologado","SAP PM","SAP R3_EKT","SAP PM"]
[null,null,null,null,"HIS AT","HIS AT",366000,36014,13015044,"MHC 3P  72.5KV 2500A SF6 BD","INS 50.43.31","SIEYUAN","Homologado","SAP PM","SAP R3_EKT","SAP PM"]
[null,null,null,null,"HIS AT","HIS AT",366004,37552,13015043,"MHC 3P  145KV 2500A SF6 BS","INS 50.43.31","SIEYUAN","Homologado","SAP PM","SAP R3_EKT","SAP PM"]
[null,null,null,null,"HIS AT","HIS AT",366002,36012,13015042,"MHC 3P  145KV 2500A SF6 BD","INS 50.43.31","SIEYUAN","Homologado","SAP PM","SAP R3_EKT","SAP PM"]
[null,null,null,null,"Motogerador","Motogerador",1320031,35244,16095170,"GRUPO MOTOGERADOR 55/50KVA 380/127V     ","INS 79.30.01","MS GERADORES","Homologado","SAP PM","SAP R3_EKT","SAP PM"]
[null,null,null,null,"Motogerador","Motogerador",1320032,31321,16095171,"GRUPO MOTOGERADOR 75KVA 380/127V        ","INS 79.30.01","MS GERADORES","Homologado","SAP PM","SAP R3_EKT","SAP PM"]
[null,null,null,null,"Motogerador","Motogerador",1321013,34343,16095169,"GERADOR TRIFASICO 220VCA 50A 150KVA     ","INS 79.30.01","MS GERADORES","Homologado","SAP PM","SAP R3_EKT","SAP PM"]
[null,null,null,null,"Motogerador","Motogerador",1320031,35244,16095170,"GRUPO MOTOGERADOR 55/50KVA 380/127V     ","INS 79.30.01","SDMO","Homologado","SAP PM","SAP R3_EKT","SAP PM"]
[null,null,null,null,"Motogerador","Motogerador",1320032,31321,16095171,"GRUPO MOTOGERADOR 75KVA 380/127V        ","INS 79.30.01","SDMO","Homologado","SAP PM","SAP R3_EKT","SAP PM"]
[null,null,null,null,"Motogerador","Motogerador",1321013,34343,16095169,"GERADOR TRIFASICO 220VCA 50A 150KVA     ","INS 79.30.01","SDMO","Homologado","SAP PM","SAP R3_EKT","SAP PM"]
[null,null,null,null,"Motogerador","Motogerador",1320031,35244,16095170,"GRUPO MOTOGERADOR 55/50KVA 380/127V     ","INS 79.30.01","TIVEA/SCS GERADORES","Homologado","SAP PM","SAP R3_EKT","SAP PM"]
[null,null,null,null,"Motogerador","Motogerador",1320032,31321,16095171,"GRUPO MOTOGERADOR 75KVA 380/127V        ","INS 79.30.01","TIVEA/SCS GERADORES","Homologado","SAP PM","SAP R3_EKT","SAP PM"]
[null,null,null,null,"Motogerador","Motogerador",1321013,34343,16095169,"GERADOR TRIFASICO 220VCA 50A 150KVA     ","INS 79.30.01","TIVEA/SCS GERADORES","Homologado","SAP PM","SAP R3_EKT","SAP PM"]
[null,null,null,null,"Painel Serv Aux","Painel Serv Aux",1201203,36843,13015064,"PAINEL SERV AUX CA 2 ENTR 220/127VCA","INS 50.44.05","BTM","Homologado","SAP PM","SAP R3_EKT","SAP PM"]
[null,null,null,null,"Painel Serv Aux","Painel Serv Aux",1201205,36842,13015068,"PAINEL SERV AUX CA 3 ENTR 220/127VCA","INS 50.44.05","BTM","Homologado","SAP PM","SAP R3_EKT","SAP PM"]
[null,null,null,null,"Painel Serv Aux","Painel Serv Aux",1201204,36841,13015066,"PAINEL SERV AUX CA 2 ENTR 380/220VCA","INS 50.44.05","BTM","Homologado","SAP PM","SAP R3_EKT","SAP PM"]
[null,null,null,null,"Painel Serv Aux","Painel Serv Aux",1201206,36844,13015069,"PAINEL SERV AUX CC 2 ENTR 125VCC","INS 50.44.05","BTM","Homologado","SAP PM","SAP R3_EKT","SAP PM"]
[null,null,null,null,"Painel Serv Aux","Painel Serv Aux",1201207,36845,13015062,"PAINEL SERV AUX 2 ENTR 220/127VCA 125VCC","INS 50.44.05","BTM","Homologado","SAP PM","SAP R3_EKT","SAP PM"]
[null,null,null,null,"Painel Serv Aux","Painel Serv Aux",1201208,36846,13015063,"PAINEL SERV AUX 2 ENTR 380/220VCA 125VCC","INS 50.44.05","BTM","Homologado","SAP PM","SAP R3_EKT","SAP PM"]
[null,null,null,null,"Painel Serv Aux","Painel Serv Aux",1201203,36843,13015064,"PAINEL SERV AUX CA 2 ENTR 220/127VCA","INS 50.44.05","EPS","Homologado","SAP PM","SAP R3_EKT","SAP PM"]
[null,null,null,null,"Painel Serv Aux","Painel Serv Aux",1201205,36842,13015068,"PAINEL SERV AUX CA 3 ENTR 220/127VCA","INS 50.44.05","EPS","Homologado","SAP PM","SAP R3_EKT","SAP PM"]
[null,null,null,null,"Painel Serv Aux","Painel Serv Aux",1201204,36841,13015066,"PAINEL SERV AUX CA 2 ENTR 380/220VCA","INS 50.44.05","EPS","Homologado","SAP PM","SAP R3_EKT","SAP PM"]
[null,null,null,null,"Painel Serv Aux","Painel Serv Aux",1201206,36844,13015069,"PAINEL SERV AUX CC 2 ENTR 125VCC","INS 50.44.05","EPS","Homologado","SAP PM","SAP R3_EKT","SAP PM"]
[null,null,null,null,"Painel Serv Aux","Painel Serv Aux",1201207,36845,13015062,"PAINEL SERV AUX 2 ENTR 220/127VCA 125VCC","INS 50.44.05","EPS","Homologado","SAP PM","SAP R3_EKT","SAP PM"]
[null,null,null,null,"Painel Serv Aux","Painel Serv Aux",1201208,36846,13015063,"PAINEL SERV AUX 2 ENTR 380/220VCA 125VCC","INS 50.44.05","EPS","Homologado","SAP PM","SAP R3_EKT","SAP PM"]
[null,null,null,null,"Painel Serv Aux","Painel Serv Aux",1201203,36843,13015064,"PAINEL SERV AUX CA 2 ENTR 220/127VCA","INS 50.44.05","EUROCAB","Homologado","SAP PM","SAP R3_EKT","SAP PM"]
[null,null,null,null,"Painel Serv Aux","Painel Serv Aux",1201205,36842,13015068,"PAINEL SERV AUX CA 3 ENTR 220/127VCA","INS 50.44.05","EUROCAB","Homologado","SAP PM","SAP R3_EKT","SAP PM"]
[null,null,null,null,"Painel Serv Aux","Painel Serv Aux",1201204,36841,13015066,"PAINEL SERV AUX CA 2 ENTR 380/220VCA","INS 50.44.05","EUROCAB","Homologado","SAP PM","SAP R3_EKT","SAP PM"]
[null,null,null,null,"Painel Serv Aux","Painel Serv Aux",1201206,36844,13015069,"PAINEL SERV AUX CC 2 ENTR 125VCC","INS 50.44.05","EUROCAB","Homologado","SAP PM","SAP R3_EKT","SAP PM"]
[null,null,null,null,"Painel Serv Aux","Painel Serv Aux",1201207,36845,13015062,"PAINEL SERV AUX 2 ENTR 220/127VCA 125VCC","INS 50.44.05","EUROCAB","Homologado","SAP PM","SAP R3_EKT","SAP PM"]
[null,null,null,null,"Painel Serv Aux","Painel Serv Aux",1201208,36846,13015063,"PAINEL SERV AUX 2 ENTR 380/220VCA 125VCC","INS 50.44.05","EUROCAB","Homologado","SAP PM","SAP R3_EKT","SAP PM"]
[null,null,null,null,"Painel Serv Aux","Painel Serv Aux",1201203,36843,13015064,"PAINEL SERV AUX CA 2 ENTR 220/127VCA","INS 50.44.05","LETROX","Homologado","SAP PM","SAP R3_EKT","SAP PM"]
[null,null,null,null,"Painel Serv Aux","Painel Serv Aux",1201205,36842,13015068,"PAINEL SERV AUX CA 3 ENTR 220/127VCA","INS 50.44.05","LETROX","Homologado","SAP PM","SAP R3_EKT","SAP PM"]
[null,null,null,null,"Painel Serv Aux","Painel Serv Aux",1201204,36841,13015066,"PAINEL SERV AUX CA 2 ENTR 380/220VCA","INS 50.44.05","LETROX","Homologado","SAP PM","SAP R3_EKT","SAP PM"]
[null,null,null,null,"Painel Serv Aux","Painel Serv Aux",1201206,36844,13015069,"PAINEL SERV AUX CC 2 ENTR 125VCC","INS 50.44.05","LETROX","Homologado","SAP PM","SAP R3_EKT","SAP PM"]
[null,null,null,null,"Painel Serv Aux","Painel Serv Aux",1201207,36845,13015062,"PAINEL SERV AUX 2 ENTR 220/127VCA 125VCC","INS 50.44.05","LETROX","Homologado","SAP PM","SAP R3_EKT","SAP PM"]
[null,null,null,null,"Painel Serv Aux","Painel Serv Aux",1201208,36846,13015063,"PAINEL SERV AUX 2 ENTR 380/220VCA 125VCC","INS 50.44.05","LETROX","Homologado","SAP PM","SAP R3_EKT","SAP PM"]
[null,null,null,null,"Painel Serv Aux","Painel Serv Aux",1201203,36843,13015064,"PAINEL SERV AUX CA 2 ENTR 220/127VCA","INS 50.44.05","NEOPRO","Homologado","SAP PM","SAP R3_EKT","SAP PM"]
[null,null,null,null,"Painel Serv Aux","Painel Serv Aux",1201205,36842,13015068,"PAINEL SERV AUX CA 3 ENTR 220/127VCA","INS 50.44.05","NEOPRO","Homologado","SAP PM","SAP R3_EKT","SAP PM"]
[null,null,null,null,"Painel Serv Aux","Painel Serv Aux",1201204,36841,13015066,"PAINEL SERV AUX CA 2 ENTR 380/220VCA","INS 50.44.05","NEOPRO","Homologado","SAP PM","SAP R3_EKT","SAP PM"]
[null,null,null,null,"Painel Serv Aux","Painel Serv Aux",1201206,36844,13015069,"PAINEL SERV AUX CC 2 ENTR 125VCC","INS 50.44.05","NEOPRO","Homologado","SAP PM","SAP R3_EKT","SAP PM"]
[null,null,null,null,"Painel Serv Aux","Painel Serv Aux",1201207,36845,13015062,"PAINEL SERV AUX 2 ENTR 220/127VCA 125VCC","INS 50.44.05","NEOPRO","Homologado","SAP PM","SAP R3_EKT","SAP PM"]
[null,null,null,null,"Painel Serv Aux","Painel Serv Aux",1201208,36846,13015063,"PAINEL SERV AUX 2 ENTR 380/220VCA 125VCC","INS 50.44.05","NEOPRO","Homologado","SAP PM","SAP R3_EKT","SAP PM"]
[null,null,null,null,"Painel Serv Aux","Painel Serv Aux",1201203,36843,13015064,"PAINEL SERV AUX CA 2 ENTR 220/127VCA","INS 50.44.05","SINER","Homologado","SAP PM","SAP R3_EKT","SAP PM"]
[null,null,null,null,"Painel Serv Aux","Painel Serv Aux",1201205,36842,13015068,"PAINEL SERV AUX CA 3 ENTR 220/127VCA","INS 50.44.05","SINER","Homologado","SAP PM","SAP R3_EKT","SAP PM"]
[null,null,null,null,"Painel Serv Aux","Painel Serv Aux",1201204,36841,13015066,"PAINEL SERV AUX CA 2 ENTR 380/220VCA","INS 50.44.05","SINER","Homologado","SAP PM","SAP R3_EKT","SAP PM"]
[null,null,null,null,"Painel Serv Aux","Painel Serv Aux",1201206,36844,13015069,"PAINEL SERV AUX CC 2 ENTR 125VCC","INS 50.44.05","SINER","Homologado","SAP PM","SAP R3_EKT","SAP PM"]
[null,null,null,null,"Painel Serv Aux","Painel Serv Aux",1201207,36845,13015062,"PAINEL SERV AUX 2 ENTR 220/127VCA 125VCC","INS 50.44.05","SINER","Homologado","SAP PM","SAP R3_EKT","SAP PM"]
[null,null,null,null,"Painel Serv Aux","Painel Serv Aux",1201208,36846,13015063,"PAINEL SERV AUX 2 ENTR 380/220VCA 125VCC","INS 50.44.05","SINER","Homologado","SAP PM","SAP R3_EKT","SAP PM"]
[null,null,null,null,"Para Raios","Para Raios MT",410039,35986,12050028,"PARA-RAIOS SE SL MH 12kV 10kA","INS 75.30.04","HUBBELL","Homologado","SAP PM","SAP R3_EKT","SAP PM"]
[null,null,null,null,"Para Raios","Para Raios MT",410038,35983,12050033,"PARA-RAIOS SE SL MV 12kV 10kA","INS 75.30.04","HUBBELL","Homologado","SAP PM","SAP R3_EKT","SAP PM"]
[null,null,null,null,"Para Raios","Para Raios MT",411023,35988,12050029,"PARA-RAIOS SE SL MH 33kV 10kA","INS 75.30.04","HUBBELL","Homologado","SAP PM","SAP R3_EKT","SAP PM"]
[null,null,null,null,"Para Raios","Para Raios MT",411022,35987,12050030,"PARA-RAIOS SE SL MV 33kV 10kA","INS 75.30.04","HUBBELL","Homologado","SAP PM","SAP R3_EKT","SAP PM"]
[null,null,null,null,"Para Raios","Para Raios AT",412042,35989,12050037,"PARA-RAIOS SE SL MV 72kV 10kA","INS 75.30.04","HUBBELL","Homologado","SAP PM","SAP R3_EKT","SAP PM"]
[null,null,null,null,"Para Raios","Para Raios AT",null,37067,null,"PARA-RAIOS SE SL MV 80kV 10kA","INS 75.30.04","HUBBELL","Homologado","SAP PM","SAP R3_EKT","SAP PM"]
[null,null,null,null,"Para Raios","Para Raios AT",413007,35992,12050031,"PARA-RAIOS SE SL MV 120kV 10kA","INS 75.30.04","HUBBELL","Homologado","SAP PM","SAP R3_EKT","SAP PM"]
[null,null,null,null,"Para Raios","Para Raios AT",413008,35993,12050039,"PARA-RAIOS SE SM MV 120kV 10kA","INS 75.30.04","HUBBELL","Homologado","SAP PM","SAP R3_EKT","SAP PM"]
[null,null,null,null,"Para Raios","Para Raios AT",413009,35995,12050035,"PARA-RAIOS SE SL MV 144kV 10kA","INS 75.30.04","HUBBELL","Homologado","SAP PM","SAP R3_EKT","SAP PM"]
[null,null,null,null,"Para Raios","Para Raios MT",410039,35986,12050028,"PARA-RAIOS SE SL MH 12kV 10kA","INS 75.30.04","BALESTRO","Homologado","SAP PM","SAP R3_EKT","SAP PM"]
[null,null,null,null,"Para Raios","Para Raios MT",410038,35983,12050033,"PARA-RAIOS SE SL MV 12kV 10kA","INS 75.30.04","BALESTRO","Homologado","SAP PM","SAP R3_EKT","SAP PM"]
[null,null,null,null,"Para Raios","Para Raios MT",411023,35988,12050029,"PARA-RAIOS SE SL MH 33kV 10kA","INS 75.30.04","BALESTRO","Homologado","SAP PM","SAP R3_EKT","SAP PM"]
[null,null,null,null,"Para Raios","Para Raios MT",411022,35987,12050030,"PARA-RAIOS SE SL MV 33kV 10kA","INS 75.30.04","BALESTRO","Homologado","SAP PM","SAP R3_EKT","SAP PM"]
[null,null,null,null,"Para Raios","Para Raios AT",412042,35989,12050037,"PARA-RAIOS SE SL MV 72kV 10kA","INS 75.30.04","BALESTRO","Homologado","SAP PM","SAP R3_EKT","SAP PM"]
[null,null,null,null,"Para Raios","Para Raios AT",null,37067,null,"PARA-RAIOS SE SL MV 80kV 10kA","INS 75.30.04","BALESTRO","Homologado","SAP PM","SAP R3_EKT","SAP PM"]
[null,null,null,null,"Para Raios","Para Raios AT",413007,35992,12050031,"PARA-RAIOS SE SL MV 120kV 10kA","INS 75.30.04","BALESTRO","Homologado","SAP PM","SAP R3_EKT","SAP PM"]
[null,null,null,null,"Para Raios","Para Raios AT",413008,35993,12050039,"PARA-RAIOS SE SM MV 120kV 10kA","INS 75.30.04","BALESTRO","Homologado","SAP PM","SAP R3_EKT","SAP PM"]
[null,null,null,null,"Para Raios","Para Raios AT",413009,35995,12050035,"PARA-RAIOS SE SL MV 144kV 10kA","INS 75.30.04","BALESTRO","Homologado","SAP PM","SAP R3_EKT","SAP PM"]
[null,null,null,null,"Para Raios","Para Raios MT",410039,35986,12050028,"PARA-RAIOS SE SL MH 12kV 10kA","INS 75.30.04","ELOS","Homologado","SAP PM","SAP R3_EKT","SAP PM"]
[null,null,null,null,"Para Raios","Para Raios MT",410038,35983,12050033,"PARA-RAIOS SE SL MV 12kV 10kA","INS 75.30.04","ELOS","Homologado","SAP PM","SAP R3_EKT","SAP PM"]
[null,null,null,null,"Para Raios","Para Raios MT",411023,35988,12050029,"PARA-RAIOS SE SL MH 33kV 10kA","INS 75.30.04","ELOS","Homologado","SAP PM","SAP R3_EKT","SAP PM"]
[null,null,null,null,"Para Raios","Para Raios MT",411022,35987,12050030,"PARA-RAIOS SE SL MV 33kV 10kA","INS 75.30.04","ELOS","Homologado","SAP PM","SAP R3_EKT","SAP PM"]
[null,null,null,null,"Para Raios","Para Raios AT",412042,35989,12050037,"PARA-RAIOS SE SL MV 72kV 10kA","INS 75.30.04","ELOS","Homologado","SAP PM","SAP R3_EKT","SAP PM"]
[null,null,null,null,"Para Raios","Para Raios AT",null,37067,null,"PARA-RAIOS SE SL MV 80kV 10kA","INS 75.30.04","ELOS","Homologado","SAP PM","SAP R3_EKT","SAP PM"]
[null,null,null,null,"Para Raios","Para Raios AT",413007,35992,12050031,"PARA-RAIOS SE SL MV 120kV 10kA","INS 75.30.04","ELOS","Homologado","SAP PM","SAP R3_EKT","SAP PM"]
[null,null,null,null,"Para Raios","Para Raios AT",413008,35993,12050039,"PARA-RAIOS SE SM MV 120kV 10kA","INS 75.30.04","ELOS","Homologado","SAP PM","SAP R3_EKT","SAP PM"]
[null,null,null,null,"Para Raios","Para Raios AT",413009,35995,12050035,"PARA-RAIOS SE SL MV 144kV 10kA","INS 75.30.04","ELOS","Homologado","SAP PM","SAP R3_EKT","SAP PM"]
[null,null,null,null,"Para Raios","Para Raios MT",410039,35986,12050028,"PARA-RAIOS SE SL MH 12kV 10kA","INS 75.30.04","SIEMENS","Homologado","SAP PM","SAP R3_EKT","SAP PM"]
[null,null,null,null,"Para Raios","Para Raios MT",410038,35983,12050033,"PARA-RAIOS SE SL MV 12kV 10kA","INS 75.30.04","SIEMENS","Homologado","SAP PM","SAP R3_EKT","SAP PM"]
[null,null,null,null,"Para Raios","Para Raios MT",411023,35988,12050029,"PARA-RAIOS SE SL MH 33kV 10kA","INS 75.30.04","SIEMENS","Homologado","SAP PM","SAP R3_EKT","SAP PM"]
[null,null,null,null,"Para Raios","Para Raios MT",411022,35987,12050030,"PARA-RAIOS SE SL MV 33kV 10kA","INS 75.30.04","SIEMENS","Homologado","SAP PM","SAP R3_EKT","SAP PM"]
[null,null,null,null,"Para Raios","Para Raios AT",412042,35989,12050037,"PARA-RAIOS SE SL MV 72kV 10kA","INS 75.30.04","SIEMENS","Homologado","SAP PM","SAP R3_EKT","SAP PM"]
[null,null,null,null,"Para Raios","Para Raios AT",null,37067,null,"PARA-RAIOS SE SL MV 80kV 10kA","INS 75.30.04","SIEMENS","Homologado","SAP PM","SAP R3_EKT","SAP PM"]
[null,null,null,null,"Para Raios","Para Raios AT",413007,35992,12050031,"PARA-RAIOS SE SL MV 120kV 10kA","INS 75.30.04","SIEMENS","Homologado","SAP PM","SAP R3_EKT","SAP PM"]
[null,null,null,null,"Para Raios","Para Raios AT",413008,35993,12050039,"PARA-RAIOS SE SM MV 120kV 10kA","INS 75.30.04","SIEMENS","Homologado","SAP PM","SAP R3_EKT","SAP PM"]
[null,null,null,null,"Para Raios","Para Raios AT",413009,35995,12050035,"PARA-RAIOS SE SL MV 144kV 10kA","INS 75.30.04","SIEMENS","Homologado","SAP PM","SAP R3_EKT","SAP PM"]
[null,null,null,null,"Para Raios","Para Raios MT",410039,35986,12050028,"PARA-RAIOS SE SL MH 12kV 10kA","INS 75.30.04","TE","Homologado","SAP PM","SAP R3_EKT","SAP PM"]
[null,null,null,null,"Para Raios","Para Raios MT",410038,35983,12050033,"PARA-RAIOS SE SL MV 12kV 10kA","INS 75.30.04","TE","Homologado","SAP PM","SAP R3_EKT","SAP PM"]
[null,null,null,null,"Para Raios","Para Raios MT",411023,35988,12050029,"PARA-RAIOS SE SL MH 33kV 10kA","INS 75.30.04","TE","Homologado","SAP PM","SAP R3_EKT","SAP PM"]
[null,null,null,null,"Para Raios","Para Raios MT",411022,35987,12050030,"PARA-RAIOS SE SL MV 33kV 10kA","INS 75.30.04","TE","Homologado","SAP PM","SAP R3_EKT","SAP PM"]
[null,null,null,null,"Para Raios","Para Raios AT",412042,35989,12050037,"PARA-RAIOS SE SL MV 72kV 10kA","INS 75.30.04","TE","Homologado","SAP PM","SAP R3_EKT","SAP PM"]
[null,null,null,null,"Para Raios","Para Raios AT",null,37067,null,"PARA-RAIOS SE SL MV 80kV 10kA","INS 75.30.04","TE","Homologado","SAP PM","SAP R3_EKT","SAP PM"]
[null,null,null,null,"Para Raios","Para Raios AT",413007,35992,12050031,"PARA-RAIOS SE SL MV 120kV 10kA","INS 75.30.04","TE","Homologado","SAP PM","SAP R3_EKT","SAP PM"]
[null,null,null,null,"Para Raios","Para Raios AT",413008,35993,12050039,"PARA-RAIOS SE SM MV 120kV 10kA","INS 75.30.04","TE","Homologado","SAP PM","SAP R3_EKT","SAP PM"]
[null,null,null,null,"Para Raios","Para Raios AT",413009,35995,12050035,"PARA-RAIOS SE SL MV 144kV 10kA","INS 75.30.04","TE","Homologado","SAP PM","SAP R3_EKT","SAP PM"]
[null,null,null,null,"Para Raios","Para Raios MT",410039,35986,12050028,"PARA-RAIOS SE SL MH 12kV 10kA","INS 75.30.04","ABB","Homologado","SAP PM","SAP R3_EKT","SAP PM"]
[null,null,null,null,"Para Raios","Para Raios MT",410038,35983,12050033,"PARA-RAIOS SE SL MV 12kV 10kA","INS 75.30.04","ABB","Homologado","SAP PM","SAP R3_EKT","SAP PM"]
[null,null,null,null,"Para Raios","Para Raios MT",411023,35988,12050029,"PARA-RAIOS SE SL MH 33kV 10kA","INS 75.30.04","ABB","Homologado","SAP PM","SAP R3_EKT","SAP PM"]
[null,null,null,null,"Para Raios","Para Raios MT",411022,35987,12050030,"PARA-RAIOS SE SL MV 33kV 10kA","INS 75.30.04","ABB","Homologado","SAP PM","SAP R3_EKT","SAP PM"]
[null,null,null,null,"Para Raios","Para Raios AT",412042,35989,12050037,"PARA-RAIOS SE SL MV 72kV 10kA","INS 75.30.04","ABB","Homologado","SAP PM","SAP R3_EKT","SAP PM"]
[null,null,null,null,"Para Raios","Para Raios AT",null,37067,null,"PARA-RAIOS SE SL MV 80kV 10kA","INS 75.30.04","ABB","Homologado","SAP PM","SAP R3_EKT","SAP PM"]
[null,null,null,null,"Para Raios","Para Raios AT",413007,35992,12050031,"PARA-RAIOS SE SL MV 120kV 10kA","INS 75.30.04","ABB","Homologado","SAP PM","SAP R3_EKT","SAP PM"]
[null,null,null,null,"Para Raios","Para Raios AT",413008,35993,12050039,"PARA-RAIOS SE SM MV 120kV 10kA","INS 75.30.04","ABB","Homologado","SAP PM","SAP R3_EKT","SAP PM"]
[null,null,null,null,"Para Raios","Para Raios AT",413009,35995,12050035,"PARA-RAIOS SE SL MV 144kV 10kA","INS 75.30.04","ABB","Homologado","SAP PM","SAP R3_EKT","SAP PM"]
[null,null,null,null,"Para Raios","Para Raios MT",410039,35986,12050028,"PARA-RAIOS SE SL MH 12kV 10kA","INS 75.30.04","INAEL","Homologado","SAP PM","SAP R3_EKT","SAP PM"]
[null,null,null,null,"Para Raios","Para Raios MT",410038,35983,12050033,"PARA-RAIOS SE SL MV 12kV 10kA","INS 75.30.04","INAEL","Homologado","SAP PM","SAP R3_EKT","SAP PM"]
[null,null,null,null,"Para Raios","Para Raios MT",411023,35988,12050029,"PARA-RAIOS SE SL MH 33kV 10kA","INS 75.30.04","INAEL","Homologado","SAP PM","SAP R3_EKT","SAP PM"]
[null,null,null,null,"Para Raios","Para Raios MT",411022,35987,12050030,"PARA-RAIOS SE SL MV 33kV 10kA","INS 75.30.04","INAEL","Homologado","SAP PM","SAP R3_EKT","SAP PM"]
[null,null,null,null,"Para Raios","Para Raios AT",412042,35989,12050037,"PARA-RAIOS SE SL MV 72kV 10kA","INS 75.30.04","INAEL","Homologado","SAP PM","SAP R3_EKT","SAP PM"]
[null,null,null,null,"Para Raios","Para Raios AT",null,37067,null,"PARA-RAIOS SE SL MV 80kV 10kA","INS 75.30.04","INAEL","Homologado","SAP PM","SAP R3_EKT","SAP PM"]
[null,null,null,null,"Para Raios","Para Raios AT",413007,35992,12050031,"PARA-RAIOS SE SL MV 120kV 10kA","INS 75.30.04","INAEL","Homologado","SAP PM","SAP R3_EKT","SAP PM"]
[null,null,null,null,"Para Raios","Para Raios AT",413008,35993,12050039,"PARA-RAIOS SE SM MV 120kV 10kA","INS 75.30.04","INAEL","Homologado","SAP PM","SAP R3_EKT","SAP PM"]
[null,null,null,null,"Para Raios","Para Raios AT",413009,35995,12050035,"PARA-RAIOS SE SL MV 144kV 10kA","INS 75.30.04","INAEL","Homologado","SAP PM","SAP R3_EKT","SAP PM"]
[null,null,null,null,"Para Raios","Para Raios MT",410039,35986,12050028,"PARA-RAIOS SE SL MH 12kV 10kA","INS 75.30.04","MAURIZIO","Homologado","SAP PM","SAP R3_EKT","SAP PM"]
[null,null,null,null,"Para Raios","Para Raios MT",410038,35983,12050033,"PARA-RAIOS SE SL MV 12kV 10kA","INS 75.30.04","MAURIZIO","Homologado","SAP PM","SAP R3_EKT","SAP PM"]
[null,null,null,null,"Para Raios","Para Raios MT",411023,35988,12050029,"PARA-RAIOS SE SL MH 33kV 10kA","INS 75.30.04","MAURIZIO","Homologado","SAP PM","SAP R3_EKT","SAP PM"]
[null,null,null,null,"Para Raios","Para Raios MT",411022,35987,12050030,"PARA-RAIOS SE SL MV 33kV 10kA","INS 75.30.04","MAURIZIO","Homologado","SAP PM","SAP R3_EKT","SAP PM"]
[null,null,null,null,"Para Raios","Para Raios AT",412042,35989,12050037,"PARA-RAIOS SE SL MV 72kV 10kA","INS 75.30.04","MAURIZIO","Homologado","SAP PM","SAP R3_EKT","SAP PM"]
[null,null,null,null,"Para Raios","Para Raios AT",null,37067,null,"PARA-RAIOS SE SL MV 80kV 10kA","INS 75.30.04","MAURIZIO","Homologado","SAP PM","SAP R3_EKT","SAP PM"]
[null,null,null,null,"Para Raios","Para Raios AT",413007,35992,12050031,"PARA-RAIOS SE SL MV 120kV 10kA","INS 75.30.04","MAURIZIO","Homologado","SAP PM","SAP R3_EKT","SAP PM"]
[null,null,null,null,"Para Raios","Para Raios AT",413008,35993,12050039,"PARA-RAIOS SE SM MV 120kV 10kA","INS 75.30.04","MAURIZIO","Homologado","SAP PM","SAP R3_EKT","SAP PM"]
[null,null,null,null,"Para Raios","Para Raios AT",413009,35995,12050035,"PARA-RAIOS SE SL MV 144kV 10kA","INS 75.30.04","MAURIZIO","Homologado","SAP PM","SAP R3_EKT","SAP PM"]
[null,null,null,null,"Reator Isolado a AR","Reator Lim Corrente para BC",1100017,null,null," REATOR AR EXT 1F 13,8KV 70MICROH 250A","DIS-ETE-028","ADELCO","Homologado","SAP PM","SAP R3_EKT","SAP PM"]
[null,null,null,null,"Reator Isolado a AR","Reator Lim Corrente para BC","1101006 ",null,null,"REATOR LIM 34,5KV 70MICROH 100A  ","DIS-ETE-028","ADELCO","Homologado","SAP PM","SAP R3_EKT","SAP PM"]
[null,null,null,null,"Reator Isolado a AR","Reator Lim Corrente para BC",1102006,38108,13050058,"REATOR LIM AR 69KV 1MILIH 50A","DIS-ETE-200","ADELCO","Homologado","SAP PM","SAP R3_EKT","SAP PM"]
[null,null,null,null,"Reator Isolado a AR","Reator Lim Corrente para BC",1102005,38109,13050059,"REATOR LIM AR 138KV 2MILIH 50A","DIS-ETE-200","ADELCO","Homologado","SAP PM","SAP R3_EKT","SAP PM"]
[null,null,null,null,"Reator Isolado a AR","Reator Lim Corrente para BC",1102004,38110,13050060,"REATOR LIM AR 138KV 2MILIH 200A","DIS-ETE-200","ADELCO","Homologado","SAP PM","SAP R3_EKT","SAP PM"]
[null,null,null,null,"Reator Isolado a AR","Reator Lim Corrente de Neutro de Trafo",null,null,12095064,"REATOR LIM AR EXT 1F 13,8KV 0,4OHMS 200A","DIS-ETE-198","ADELCO","Homologado","SAP PM","SAP R3_EKT","SAP PM"]
[null,null,null,null,"Reator Isolado a AR","Reator Lim Corrente para BC",1100017,null,null," REATOR AR EXT 1F 13,8KV 70MICROH 250A","DIS-ETE-028","BREE","Homologado","SAP PM","SAP R3_EKT","SAP PM"]
[null,null,null,null,"Reator Isolado a AR","Reator Lim Corrente para BC","1101006 ",null,null,"REATOR LIM 34,5KV 70MICROH 100A  ","DIS-ETE-028","BREE","Homologado","SAP PM","SAP R3_EKT","SAP PM"]
[null,null,null,null,"Reator Isolado a AR","Reator Lim Corrente para BC",1102006,38108,13050058,"REATOR LIM AR 69KV 1MILIH 50A","DIS-ETE-200","BREE","Homologado","SAP PM","SAP R3_EKT","SAP PM"]
[null,null,null,null,"Reator Isolado a AR","Reator Lim Corrente para BC",1102005,38109,13050059,"REATOR LIM AR 138KV 2MILIH 50A","DIS-ETE-200","BREE","Homologado","SAP PM","SAP R3_EKT","SAP PM"]
[null,null,null,null,"Reator Isolado a AR","Reator Lim Corrente para BC",1102004,38110,13050060,"REATOR LIM AR 138KV 2MILIH 200A","DIS-ETE-200","BREE","Homologado","SAP PM","SAP R3_EKT","SAP PM"]
[null,null,null,null,"Reator Isolado a AR","Reator Lim Corrente de Neutro de Trafo",null,null,12095064,"REATOR LIM AR EXT 1F 13,8KV 0,4OHMS 200A","DIS-ETE-198","BREE","Homologado","SAP PM","SAP R3_EKT","SAP PM"]
[null,null,null,null,"Reator Isolado a AR","Reator Lim Corrente para BC",1100017,null,null," REATOR AR EXT 1F 13,8KV 70MICROH 250A","DIS-ETE-028","GE","Homologado","SAP PM","SAP R3_EKT","SAP PM"]
[null,null,null,null,"Reator Isolado a AR","Reator Lim Corrente para BC","1101006 ",null,null,"REATOR LIM 34,5KV 70MICROH 100A  ","DIS-ETE-028","GE","Homologado","SAP PM","SAP R3_EKT","SAP PM"]
[null,null,null,null,"Reator Isolado a AR","Reator Lim Corrente para BC",1102006,38108,13050058,"REATOR LIM AR 69KV 1MILIH 50A","DIS-ETE-200","GE","Homologado","SAP PM","SAP R3_EKT","SAP PM"]
[null,null,null,null,"Reator Isolado a AR","Reator Lim Corrente para BC",1102005,38109,13050059,"REATOR LIM AR 138KV 2MILIH 50A","DIS-ETE-200","GE","Homologado","SAP PM","SAP R3_EKT","SAP PM"]
[null,null,null,null,"Reator Isolado a AR","Reator Lim Corrente para BC",1102004,38110,13050060,"REATOR LIM AR 138KV 2MILIH 200A","DIS-ETE-200","GE","Homologado","SAP PM","SAP R3_EKT","SAP PM"]
[null,null,null,null,"Reator Isolado a AR","Reator Lim Corrente de Neutro de Trafo",null,null,12095064,"REATOR LIM AR EXT 1F 13,8KV 0,4OHMS 200A","DIS-ETE-198","GE","Homologado","SAP PM","SAP R3_EKT","SAP PM"]
[null,null,null,null,"Reator Isolado a AR","Reator Lim Corrente para BC",1100017,null,null," REATOR AR EXT 1F 13,8KV 70MICROH 250A","DIS-ETE-028","SIEMENS","Homologado","SAP PM","SAP R3_EKT","SAP PM"]
[null,null,null,null,"Reator Isolado a AR","Reator Lim Corrente para BC","1101006 ",null,null,"REATOR LIM 34,5KV 70MICROH 100A  ","DIS-ETE-028","SIEMENS","Homologado","SAP PM","SAP R3_EKT","SAP PM"]
[null,null,null,null,"Reator Isolado a AR","Reator Lim Corrente para BC",1102006,38108,13050058,"REATOR LIM AR 69KV 1MILIH 50A","DIS-ETE-200","SIEMENS","Homologado","SAP PM","SAP R3_EKT","SAP PM"]
[null,null,null,null,"Reator Isolado a AR","Reator Lim Corrente para BC",1102005,38109,13050059,"REATOR LIM AR 138KV 2MILIH 50A","DIS-ETE-200","SIEMENS","Homologado","SAP PM","SAP R3_EKT","SAP PM"]
[null,null,null,null,"Reator Isolado a AR","Reator Lim Corrente para BC",1102004,38110,13050060,"REATOR LIM AR 138KV 2MILIH 200A","DIS-ETE-200","SIEMENS","Homologado","SAP PM","SAP R3_EKT","SAP PM"]
[null,null,null,null,"Reator Isolado a AR","Reator Lim Corrente de Neutro de Trafo",null,null,12095064,"REATOR LIM AR EXT 1F 13,8KV 0,4OHMS 200A","DIS-ETE-198","SIEMENS","Homologado","SAP PM","SAP R3_EKT","SAP PM"]
[null,null,null,null,"Reator Isolado a Óleo","Reator Aterramento",241002,null,null,"REATOR ATERR 72,5KV 40OHM/FASE 10,12MVA","DIS-ETE-060","ITAIPU","Homologado","SAP PM","SAP R3_EKT","SAP PM"]
[null,null,null,null,"Reator Isolado a Óleo","Reator Aterramento",241003,null,null,"REATOR ATERR 72,5KV 90OHM/FASE 4,5MVA","DIS-ETE-060","ITAIPU","Homologado","SAP PM","SAP R3_EKT","SAP PM"]
[null,null,null,null,"Reator Isolado a Óleo","Reator Aterramento",241002,null,null,"REATOR ATERR 72,5KV 40OHM/FASE 10,12MVA","DIS-ETE-060","COMTRAFO","Homologado","SAP PM","SAP R3_EKT","SAP PM"]
[null,null,null,null,"Reator Isolado a Óleo","Reator Aterramento",241003,null,null,"REATOR ATERR 72,5KV 90OHM/FASE 4,5MVA","DIS-ETE-060","COMTRAFO","Homologado","SAP PM","SAP R3_EKT","SAP PM"]
[null,null,null,null,"Reator Isolado a Óleo","Reator de Derivação",240015,null,null,"REATOR DERIV 3F 13,8KV 1,5 MVAR","DIS-ETE-058","COMTRAFO","Homologado","SAP PM","SAP R3_EKT","SAP PM"]
[null,null,null,null,"Reator Isolado a Óleo","Reator de Derivação",240001,null,null,"REATOR DERIV 3F 13,8KV 2,5 MVAR","DIS-ETE-058","COMTRAFO","Homologado","SAP PM","SAP R3_EKT","SAP PM"]
[null,null,null,null,"Reator Isolado a Óleo","Reator de Derivação",240016,null,null,"REATOR DERIV 3F 36,2KV 1,5MVAR","DIS-ETE-058","COMTRAFO","Homologado","SAP PM","SAP R3_EKT","SAP PM"]
[null,null,null,null,"Reator Isolado a Óleo","Reator de Derivação",240004,null,null,"REATOR DERIV 3F 36,2KV 2,5MVAR","DIS-ETE-058","COMTRAFO","Homologado","SAP PM","SAP R3_EKT","SAP PM"]
[null,null,null,null,"Reator Isolado a Óleo","Reator de Derivação",241001,null,null,"REATOR DERIV 3F 69KV 5MVAR","DIS-ETE-058","COMTRAFO","Homologado","SAP PM","SAP R3_EKT","SAP PM"]
[null,null,null,null,"Reator Isolado a Óleo","Reator de Derivação",242001,null,null,"REATOR DERIV 3F 138,0KV 10,0MVAR","DIS-ETE-058","COMTRAFO","Homologado","SAP PM","SAP R3_EKT","SAP PM"]
[null,null,null,null,"Reator Isolado a Óleo","Reator Aterramento",241002,null,null,"REATOR ATERR 72,5KV 40OHM/FASE 10,12MVA","DIS-ETE-060","BLUTRAFOS","Homologado","SAP PM","SAP R3_EKT","SAP PM"]
[null,null,null,null,"Reator Isolado a Óleo","Reator Aterramento",241003,null,null,"REATOR ATERR 72,5KV 90OHM/FASE 4,5MVA","DIS-ETE-060","BLUTRAFOS","Homologado","SAP PM","SAP R3_EKT","SAP PM"]
[null,null,null,null,"Reator Isolado a Óleo","Reator de Derivação",240015,null,null,"REATOR DERIV 3F 13,8KV 1,5 MVAR","DIS-ETE-058","BLUTRAFOS","Homologado","SAP PM","SAP R3_EKT","SAP PM"]
[null,null,null,null,"Reator Isolado a Óleo","Reator de Derivação",240001,null,null,"REATOR DERIV 3F 13,8KV 2,5 MVAR","DIS-ETE-058","BLUTRAFOS","Homologado","SAP PM","SAP R3_EKT","SAP PM"]
[null,null,null,null,"Reator Isolado a Óleo","Reator de Derivação",240016,null,null,"REATOR DERIV 3F 36,2KV 1,5MVAR","DIS-ETE-058","BLUTRAFOS","Homologado","SAP PM","SAP R3_EKT","SAP PM"]
[null,null,null,null,"Reator Isolado a Óleo","Reator de Derivação",240004,null,null,"REATOR DERIV 3F 36,2KV 2,5MVAR","DIS-ETE-058","BLUTRAFOS","Homologado","SAP PM","SAP R3_EKT","SAP PM"]
[null,null,null,null,"Reator Isolado a Óleo","Reator de Derivação",241001,null,null,"REATOR DERIV 3F 69KV 5MVAR","DIS-ETE-058","BLUTRAFOS","Homologado","SAP PM","SAP R3_EKT","SAP PM"]
[null,null,null,null,"Reator Isolado a Óleo","Reator de Derivação",242001,null,null,"REATOR DERIV 3F 138,0KV 10,0MVAR","DIS-ETE-058","BLUTRAFOS","Homologado","SAP PM","SAP R3_EKT","SAP PM"]
[null,null,null,null,"Reator Isolado a Óleo","Reator Aterramento",241002,null,null,"REATOR ATERR 72,5KV 40OHM/FASE 10,12MVA","DIS-ETE-060","TSEA","Homologado","SAP PM","SAP R3_EKT","SAP PM"]
[null,null,null,null,"Reator Isolado a Óleo","Reator Aterramento",241003,null,null,"REATOR ATERR 72,5KV 90OHM/FASE 4,5MVA","DIS-ETE-060","TSEA","Homologado","SAP PM","SAP R3_EKT","SAP PM"]
[null,null,null,null,"Reator Isolado a Óleo","Reator de Derivação",240015,null,null,"REATOR DERIV 3F 13,8KV 1,5 MVAR","DIS-ETE-058","TSEA","Homologado","SAP PM","SAP R3_EKT","SAP PM"]
[null,null,null,null,"Reator Isolado a Óleo","Reator de Derivação",240001,null,null,"REATOR DERIV 3F 13,8KV 2,5 MVAR","DIS-ETE-058","TSEA","Homologado","SAP PM","SAP R3_EKT","SAP PM"]
[null,null,null,null,"Reator Isolado a Óleo","Reator de Derivação",240016,null,null,"REATOR DERIV 3F 36,2KV 1,5MVAR","DIS-ETE-058","TSEA","Homologado","SAP PM","SAP R3_EKT","SAP PM"]
[null,null,null,null,"Reator Isolado a Óleo","Reator de Derivação",240004,null,null,"REATOR DERIV 3F 36,2KV 2,5MVAR","DIS-ETE-058","TSEA","Homologado","SAP PM","SAP R3_EKT","SAP PM"]
[null,null,null,null,"Reator Isolado a Óleo","Reator de Derivação",241001,null,null,"REATOR DERIV 3F 69KV 5MVAR","DIS-ETE-058","TSEA","Homologado","SAP PM","SAP R3_EKT","SAP PM"]
[null,null,null,null,"Reator Isolado a Óleo","Reator de Derivação",242001,null,null,"REATOR DERIV 3F 138,0KV 10,0MVAR","DIS-ETE-058","TSEA","Homologado","SAP PM","SAP R3_EKT","SAP PM"]
[null,null,null,null,"Reator Isolado a Óleo","Reator Aterramento",241002,null,null,"REATOR ATERR 72,5KV 40OHM/FASE 10,12MVA","DIS-ETE-060","WEG","Homologado","SAP PM","SAP R3_EKT","SAP PM"]
[null,null,null,null,"Reator Isolado a Óleo","Reator Aterramento",241003,null,null,"REATOR ATERR 72,5KV 90OHM/FASE 4,5MVA","DIS-ETE-060","WEG","Homologado","SAP PM","SAP R3_EKT","SAP PM"]
[null,null,null,null,"Reator Isolado a Óleo","Reator de Derivação",240015,null,null,"REATOR DERIV 3F 13,8KV 1,5 MVAR","DIS-ETE-058","WEG","Homologado","SAP PM","SAP R3_EKT","SAP PM"]
[null,null,null,null,"Reator Isolado a Óleo","Reator de Derivação",240001,null,null,"REATOR DERIV 3F 13,8KV 2,5 MVAR","DIS-ETE-058","WEG","Homologado","SAP PM","SAP R3_EKT","SAP PM"]
[null,null,null,null,"Reator Isolado a Óleo","Reator de Derivação",240016,null,null,"REATOR DERIV 3F 36,2KV 1,5MVAR","DIS-ETE-058","WEG","Homologado","SAP PM","SAP R3_EKT","SAP PM"]
[null,null,null,null,"Reator Isolado a Óleo","Reator de Derivação",240004,null,null,"REATOR DERIV 3F 36,2KV 2,5MVAR","DIS-ETE-058","WEG","Homologado","SAP PM","SAP R3_EKT","SAP PM"]
[null,null,null,null,"Reator Isolado a Óleo","Reator de Derivação",241001,null,null,"REATOR DERIV 3F 69KV 5MVAR","DIS-ETE-058","WEG","Homologado","SAP PM","SAP R3_EKT","SAP PM"]
[null,null,null,null,"Reator Isolado a Óleo","Reator de Derivação",242001,null,null,"REATOR DERIV 3F 138,0KV 10,0MVAR","DIS-ETE-058","WEG","Homologado","SAP PM","SAP R3_EKT","SAP PM"]
[null,null,null,null,"Religador","Religador",140045,33301,12075034,"RELIGADOR 15KV 630A 3F AUT 16kA SE","DIS-ETE-202","ARTECHE","Homologado","SAP PM","SAP R3_EKT","SAP PM"]
[null,null,null,null,"Religador","Religador",141013,37105,12075036,"RELIGADOR 36,2KV 400A 3F AUTO 12,5kA SE","DIS-ETE-202","ARTECHE","Homologado","SAP PM","SAP R3_EKT","SAP PM"]
[null,null,null,null,"Religador","Religador",140045,33301,12075034,"RELIGADOR 15KV 630A 3F AUT 16kA SE","DIS-ETE-202","COOPER/EATON","Homologado","SAP PM","SAP R3_EKT","SAP PM"]
[null,null,null,null,"Religador","Religador",141013,37105,12075036,"RELIGADOR 36,2KV 400A 3F AUTO 12,5kA SE","DIS-ETE-202","COOPER/EATON","Homologado","SAP PM","SAP R3_EKT","SAP PM"]
[null,null,null,null,"Retificador","Retificador",712061,37943,null,"RETIFICADOR CARREG TIRIST 125VCC 75A 3F","DIS-ETE-066","POWERSOLUTIONS","Homologado","SAP PM","SAP R3_EKT","SAP PM"]
[null,null,null,null,"Retificador","Retificador",null,37942,null,"RETIFICADOR CARREG TIRIST 125VCC 150A 3F","DIS-ETE-066","POWERSOLUTIONS","Homologado","SAP PM","SAP R3_EKT","SAP PM"]
[null,null,null,null,"Retificador","Retificador",712062,37944,null,"RETIFICADOR CHAVEADO 125VCC 32A","DIS-ETE-066","POWERSOLUTIONS","Homologado","SAP PM","SAP R3_EKT","SAP PM"]
[null,null,null,null,"Retificador","Retificador",712059,37945,null,"RETIFICADOR CHAVEADO 125VCC 64A","DIS-ETE-066","POWERSOLUTIONS","Homologado","SAP PM","SAP R3_EKT","SAP PM"]
[null,null,null,null,"Retificador","Retificador",711024,37002,null,"RETIFICADOR CHAVEADO PORTATIL 125VCC 64A","DIS-ETE-066","POWERSOLUTIONS","Homologado","SAP PM","SAP R3_EKT","SAP PM"]
[null,null,null,null,"Retificador","Retificador",712066,null,null,"RETIFICADOR CARREG TIRIST 48VCC 75A 3F","DIS-ETE-066","POWERSOLUTIONS","Homologado","SAP PM","SAP R3_EKT","SAP PM"]
[null,null,null,null,"Retificador","Retificador",712061,37943,null,"RETIFICADOR CARREG TIRIST 125VCC 75A 3F","DIS-ETE-066","ELTEK","Homologado","SAP PM","SAP R3_EKT","SAP PM"]
[null,null,null,null,"Retificador","Retificador",null,37942,null,"RETIFICADOR CARREG TIRIST 125VCC 150A 3F","DIS-ETE-066","ELTEK","Homologado","SAP PM","SAP R3_EKT","SAP PM"]
[null,null,null,null,"Retificador","Retificador",712062,37944,null,"RETIFICADOR CHAVEADO 125VCC 32A","DIS-ETE-066","ELTEK","Homologado","SAP PM","SAP R3_EKT","SAP PM"]
[null,null,null,null,"Retificador","Retificador",712059,37945,null,"RETIFICADOR CHAVEADO 125VCC 64A","DIS-ETE-066","ELTEK","Homologado","SAP PM","SAP R3_EKT","SAP PM"]
[null,null,null,null,"Retificador","Retificador",711024,37002,null,"RETIFICADOR CHAVEADO PORTATIL 125VCC 64A","DIS-ETE-066","ELTEK","Homologado","SAP PM","SAP R3_EKT","SAP PM"]
[null,null,null,null,"Retificador","Retificador",712066,null,null,"RETIFICADOR CARREG TIRIST 48VCC 75A 3F","DIS-ETE-066","ELTEK","Homologado","SAP PM","SAP R3_EKT","SAP PM"]
[null,null,null,null,"Retificador","Retificador",712061,37943,null,"RETIFICADOR CARREG TIRIST 125VCC 75A 3F","DIS-ETE-066","ADELCO","Homologado","SAP PM","SAP R3_EKT","SAP PM"]
[null,null,null,null,"Retificador","Retificador",null,37942,null,"RETIFICADOR CARREG TIRIST 125VCC 150A 3F","DIS-ETE-066","ADELCO","Homologado","SAP PM","SAP R3_EKT","SAP PM"]
[null,null,null,null,"Retificador","Retificador",712062,37944,null,"RETIFICADOR CHAVEADO 125VCC 32A","DIS-ETE-066","ADELCO","Homologado","SAP PM","SAP R3_EKT","SAP PM"]
[null,null,null,null,"Retificador","Retificador",712059,37945,null,"RETIFICADOR CHAVEADO 125VCC 64A","DIS-ETE-066","ADELCO","Homologado","SAP PM","SAP R3_EKT","SAP PM"]
[null,null,null,null,"Retificador","Retificador",711024,37002,null,"RETIFICADOR CHAVEADO PORTATIL 125VCC 64A","DIS-ETE-066","ADELCO","Homologado","SAP PM","SAP R3_EKT","SAP PM"]
[null,null,null,null,"Retificador","Retificador",712066,null,null,"RETIFICADOR CARREG TIRIST 48VCC 75A 3F","DIS-ETE-066","ADELCO","Homologado","SAP PM","SAP R3_EKT","SAP PM"]
[null,null,null,null,"Retificador","Retificador",712061,37943,null,"RETIFICADOR CARREG TIRIST 125VCC 75A 3F","DIS-ETE-066","TEKSEA","Homologado","SAP PM","SAP R3_EKT","SAP PM"]
[null,null,null,null,"Retificador","Retificador",null,37942,null,"RETIFICADOR CARREG TIRIST 125VCC 150A 3F","DIS-ETE-066","TEKSEA","Homologado","SAP PM","SAP R3_EKT","SAP PM"]
[null,null,null,null,"Retificador","Retificador",712062,37944,null,"RETIFICADOR CHAVEADO 125VCC 32A","DIS-ETE-066","TEKSEA","Homologado","SAP PM","SAP R3_EKT","SAP PM"]
[null,null,null,null,"Retificador","Retificador",712059,37945,null,"RETIFICADOR CHAVEADO 125VCC 64A","DIS-ETE-066","TEKSEA","Homologado","SAP PM","SAP R3_EKT","SAP PM"]
[null,null,null,null,"Retificador","Retificador",711024,37002,null,"RETIFICADOR CHAVEADO PORTATIL 125VCC 64A","DIS-ETE-066","TEKSEA","Homologado","SAP PM","SAP R3_EKT","SAP PM"]
[null,null,null,null,"Retificador","Retificador",712066,null,null,"RETIFICADOR CARREG TIRIST 48VCC 75A 3F","DIS-ETE-066","TEKSEA","Homologado","SAP PM","SAP R3_EKT","SAP PM"]
[null,null,null,null,"Retificador","Retificador",712061,37943,null,"RETIFICADOR CARREG TIRIST 125VCC 75A 3F","DIS-ETE-066","ALPHA INNOVATIONS ","Homologado","SAP PM","SAP R3_EKT","SAP PM"]
[null,null,null,null,"Retificador","Retificador",null,37942,null,"RETIFICADOR CARREG TIRIST 125VCC 150A 3F","DIS-ETE-066","ALPHA INNOVATIONS ","Homologado","SAP PM","SAP R3_EKT","SAP PM"]
[null,null,null,null,"Retificador","Retificador",712062,37944,null,"RETIFICADOR CHAVEADO 125VCC 32A","DIS-ETE-066","ALPHA INNOVATIONS ","Homologado","SAP PM","SAP R3_EKT","SAP PM"]
[null,null,null,null,"Retificador","Retificador",712059,37945,null,"RETIFICADOR CHAVEADO 125VCC 64A","DIS-ETE-066","ALPHA INNOVATIONS ","Homologado","SAP PM","SAP R3_EKT","SAP PM"]
[null,null,null,null,"Retificador","Retificador",711024,37002,null,"RETIFICADOR CHAVEADO PORTATIL 125VCC 64A","DIS-ETE-066","ALPHA INNOVATIONS ","Homologado","SAP PM","SAP R3_EKT","SAP PM"]
[null,null,null,null,"Retificador","Retificador",712066,null,null,"RETIFICADOR CARREG TIRIST 48VCC 75A 3F","DIS-ETE-066","ALPHA INNOVATIONS ","Homologado","SAP PM","SAP R3_EKT","SAP PM"]
[null,null,null,null,"Retificador","Retificador",712061,37943,null,"RETIFICADOR CARREG TIRIST 125VCC 75A 3F","DIS-ETE-066","CTRL TECH","Homologado","SAP PM","SAP R3_EKT","SAP PM"]
[null,null,null,null,"Retificador","Retificador",null,37942,null,"RETIFICADOR CARREG TIRIST 125VCC 150A 3F","DIS-ETE-066","CTRL TECH","Homologado","SAP PM","SAP R3_EKT","SAP PM"]
[null,null,null,null,"Retificador","Retificador",712062,37944,null,"RETIFICADOR CHAVEADO 125VCC 32A","DIS-ETE-066","CTRL TECH","Homologado","SAP PM","SAP R3_EKT","SAP PM"]
[null,null,null,null,"Retificador","Retificador",712059,37945,null,"RETIFICADOR CHAVEADO 125VCC 64A","DIS-ETE-066","CTRL TECH","Homologado","SAP PM","SAP R3_EKT","SAP PM"]
[null,null,null,null,"Retificador","Retificador",711024,37002,null,"RETIFICADOR CHAVEADO PORTATIL 125VCC 64A","DIS-ETE-066","CTRL TECH","Homologado","SAP PM","SAP R3_EKT","SAP PM"]
[null,null,null,null,"Retificador","Retificador",712066,null,null,"RETIFICADOR CARREG TIRIST 48VCC 75A 3F","DIS-ETE-066","CTRL TECH","Homologado","SAP PM","SAP R3_EKT","SAP PM"]
[null,null,null,null,"Retificador","Retificador",712061,37943,null,"RETIFICADOR CARREG TIRIST 125VCC 75A 3F","DIS-ETE-066","SEMPRE SISTEMAS","Homologado","SAP PM","SAP R3_EKT","SAP PM"]
[null,null,null,null,"Retificador","Retificador",null,37942,null,"RETIFICADOR CARREG TIRIST 125VCC 150A 3F","DIS-ETE-066","SEMPRE SISTEMAS","Homologado","SAP PM","SAP R3_EKT","SAP PM"]
[null,null,null,null,"Retificador","Retificador",712062,37944,null,"RETIFICADOR CHAVEADO 125VCC 32A","DIS-ETE-066","SEMPRE SISTEMAS","Homologado","SAP PM","SAP R3_EKT","SAP PM"]
[null,null,null,null,"Retificador","Retificador",712059,37945,null,"RETIFICADOR CHAVEADO 125VCC 64A","DIS-ETE-066","SEMPRE SISTEMAS","Homologado","SAP PM","SAP R3_EKT","SAP PM"]
[null,null,null,null,"Retificador","Retificador",711024,37002,null,"RETIFICADOR CHAVEADO PORTATIL 125VCC 64A","DIS-ETE-066","SEMPRE SISTEMAS","Homologado","SAP PM","SAP R3_EKT","SAP PM"]
[null,null,null,null,"Retificador","Retificador",712066,null,null,"RETIFICADOR CARREG TIRIST 48VCC 75A 3F","DIS-ETE-066","SEMPRE SISTEMAS","Homologado","SAP PM","SAP R3_EKT","SAP PM"]
[null,null,null,null,"SE Móvel","SE Móvel",2011013,36536,14030113,"SE MOVEL CPL 30MVA 138x69/34,5x13,8KV","DIS-ETE-026","WEG","Homologado","SAP PM","SAP R3_EKT","SAP PM"]
[null,null,null,null,"SE Móvel","SE Móvel",2011007,36537,null,"SE MOVEL CPL 25MVA 138x69/34,5x13,8KV","DIS-ETE-026","WEG","Homologado","SAP PM","SAP R3_EKT","SAP PM"]
[null,null,null,null,"SE Móvel","SE Móvel",2011008,36539,null,"SE MOVEL CPL 25MVA 138x69/13,8KV","DIS-ETE-026","WEG","Homologado","SAP PM","SAP R3_EKT","SAP PM"]
[null,null,null,null,"SE Móvel","SE Móvel",2011009,36540,null,"SE MOVEL CPL 25MVA 69/13,8KV","DIS-ETE-026","WEG","Homologado","SAP PM","SAP R3_EKT","SAP PM"]
[null,null,null,null,"SE Móvel","SE Móvel",2011010,36562,null,"SE MOVEL MDL 25MVA 138x69/34,5x13,8KV","DIS-ETE-026","WEG","Homologado","SAP PM","SAP R3_EKT","SAP PM"]
[null,null,null,null,"SE Móvel","SE Móvel",2011011,36564,null,"SE MOVEL MDL 25MVA 138x69/13,8KV","DIS-ETE-026","WEG","Homologado","SAP PM","SAP R3_EKT","SAP PM"]
[null,null,null,null,"SE Móvel","SE Móvel",2011012,36565,null,"SE MOVEL MDL 25MVA 69/13,8KV","DIS-ETE-026","WEG","Homologado","SAP PM","SAP R3_EKT","SAP PM"]
[null,null,null,null,"SE Móvel","SE Móvel",2011013,36536,14030113,"SE MOVEL CPL 30MVA 138x69/34,5x13,8KV","DIS-ETE-026","ABB","Homologado","SAP PM","SAP R3_EKT","SAP PM"]
[null,null,null,null,"SE Móvel","SE Móvel",2011007,36537,null,"SE MOVEL CPL 25MVA 138x69/34,5x13,8KV","DIS-ETE-026","ABB","Homologado","SAP PM","SAP R3_EKT","SAP PM"]
[null,null,null,null,"SE Móvel","SE Móvel",2011008,36539,null,"SE MOVEL CPL 25MVA 138x69/13,8KV","DIS-ETE-026","ABB","Homologado","SAP PM","SAP R3_EKT","SAP PM"]
[null,null,null,null,"SE Móvel","SE Móvel",2011009,36540,null,"SE MOVEL CPL 25MVA 69/13,8KV","DIS-ETE-026","ABB","Homologado","SAP PM","SAP R3_EKT","SAP PM"]
[null,null,null,null,"SE Móvel","SE Móvel",2011010,36562,null,"SE MOVEL MDL 25MVA 138x69/34,5x13,8KV","DIS-ETE-026","ABB","Homologado","SAP PM","SAP R3_EKT","SAP PM"]
[null,null,null,null,"SE Móvel","SE Móvel",2011011,36564,null,"SE MOVEL MDL 25MVA 138x69/13,8KV","DIS-ETE-026","ABB","Homologado","SAP PM","SAP R3_EKT","SAP PM"]
[null,null,null,null,"SE Móvel","SE Móvel",2011012,36565,null,"SE MOVEL MDL 25MVA 69/13,8KV","DIS-ETE-026","ABB","Homologado","SAP PM","SAP R3_EKT","SAP PM"]
[null,null,null,null,"SE Móvel","SE Móvel",2011013,36536,14030113,"SE MOVEL CPL 30MVA 138x69/34,5x13,8KV","DIS-ETE-026","SIEMENS","Homologado","SAP PM","SAP R3_EKT","SAP PM"]
[null,null,null,null,"SE Móvel","SE Móvel",2011007,36537,null,"SE MOVEL CPL 25MVA 138x69/34,5x13,8KV","DIS-ETE-026","SIEMENS","Homologado","SAP PM","SAP R3_EKT","SAP PM"]
[null,null,null,null,"SE Móvel","SE Móvel",2011008,36539,null,"SE MOVEL CPL 25MVA 138x69/13,8KV","DIS-ETE-026","SIEMENS","Homologado","SAP PM","SAP R3_EKT","SAP PM"]
[null,null,null,null,"SE Móvel","SE Móvel",2011009,36540,null,"SE MOVEL CPL 25MVA 69/13,8KV","DIS-ETE-026","SIEMENS","Homologado","SAP PM","SAP R3_EKT","SAP PM"]
[null,null,null,null,"SE Móvel","SE Móvel",2011010,36562,null,"SE MOVEL MDL 25MVA 138x69/34,5x13,8KV","DIS-ETE-026","SIEMENS","Homologado","SAP PM","SAP R3_EKT","SAP PM"]
[null,null,null,null,"SE Móvel","SE Móvel",2011011,36564,null,"SE MOVEL MDL 25MVA 138x69/13,8KV","DIS-ETE-026","SIEMENS","Homologado","SAP PM","SAP R3_EKT","SAP PM"]
[null,null,null,null,"SE Móvel","SE Móvel",2011012,36565,null,"SE MOVEL MDL 25MVA 69/13,8KV","DIS-ETE-026","SIEMENS","Homologado","SAP PM","SAP R3_EKT","SAP PM"]
[null,null,null,null,"SE Móvel","SE Móvel",2011013,36536,14030113,"SE MOVEL CPL 30MVA 138x69/34,5x13,8KV","DIS-ETE-026","TSEA","Homologado","SAP PM","SAP R3_EKT","SAP PM"]
[null,null,null,null,"SE Móvel","SE Móvel",2011007,36537,null,"SE MOVEL CPL 25MVA 138x69/34,5x13,8KV","DIS-ETE-026","TSEA","Homologado","SAP PM","SAP R3_EKT","SAP PM"]
[null,null,null,null,"SE Móvel","SE Móvel",2011008,36539,null,"SE MOVEL CPL 25MVA 138x69/13,8KV","DIS-ETE-026","TSEA","Homologado","SAP PM","SAP R3_EKT","SAP PM"]
[null,null,null,null,"SE Móvel","SE Móvel",2011009,36540,null,"SE MOVEL CPL 25MVA 69/13,8KV","DIS-ETE-026","TSEA","Homologado","SAP PM","SAP R3_EKT","SAP PM"]
[null,null,null,null,"SE Móvel","SE Móvel",2011010,36562,null,"SE MOVEL MDL 25MVA 138x69/34,5x13,8KV","DIS-ETE-026","TSEA","Homologado","SAP PM","SAP R3_EKT","SAP PM"]
[null,null,null,null,"SE Móvel","SE Móvel",2011011,36564,null,"SE MOVEL MDL 25MVA 138x69/13,8KV","DIS-ETE-026","TSEA","Homologado","SAP PM","SAP R3_EKT","SAP PM"]
[null,null,null,null,"SE Móvel","SE Móvel",2011012,36565,null,"SE MOVEL MDL 25MVA 69/13,8KV","DIS-ETE-026","TSEA","Homologado","SAP PM","SAP R3_EKT","SAP PM"]
[null,null,null,null,"SE Móvel","SE Móvel",2011013,36536,14030113,"SE MOVEL CPL 30MVA 138x69/34,5x13,8KV","DIS-ETE-026","TADEO","Homologado","SAP PM","SAP R3_EKT","SAP PM"]
[null,null,null,null,"SE Móvel","SE Móvel",2011007,36537,null,"SE MOVEL CPL 25MVA 138x69/34,5x13,8KV","DIS-ETE-026","TADEO","Homologado","SAP PM","SAP R3_EKT","SAP PM"]
[null,null,null,null,"SE Móvel","SE Móvel",2011008,36539,null,"SE MOVEL CPL 25MVA 138x69/13,8KV","DIS-ETE-026","TADEO","Homologado","SAP PM","SAP R3_EKT","SAP PM"]
[null,null,null,null,"SE Móvel","SE Móvel",2011009,36540,null,"SE MOVEL CPL 25MVA 69/13,8KV","DIS-ETE-026","TADEO","Homologado","SAP PM","SAP R3_EKT","SAP PM"]
[null,null,null,null,"SE Móvel","SE Móvel",2011010,36562,null,"SE MOVEL MDL 25MVA 138x69/34,5x13,8KV","DIS-ETE-026","TADEO","Homologado","SAP PM","SAP R3_EKT","SAP PM"]
[null,null,null,null,"SE Móvel","SE Móvel",2011011,36564,null,"SE MOVEL MDL 25MVA 138x69/13,8KV","DIS-ETE-026","TADEO","Homologado","SAP PM","SAP R3_EKT","SAP PM"]
[null,null,null,null,"SE Móvel","SE Móvel",2011012,36565,null,"SE MOVEL MDL 25MVA 69/13,8KV","DIS-ETE-026","TADEO","Homologado","SAP PM","SAP R3_EKT","SAP PM"]
[null,null,null,null,"TP/TC","TC MT",231267,35672,14010095,"TC INT 15KV MP 300X600-5-5A","INS 72.50.03","BALTEAU","Homologado","SAP CCS","SAP R3_EKT","SAP PM"]
[null,null,null,null,"TP/TC","TC MT",231266,35671,14010094,"TC INT 15KV MP 1000X2000-5-5A","INS 72.50.03","BALTEAU","Homologado","SAP CCS","SAP R3_EKT","SAP PM"]
[null,null,null,null,"TP/TC","TC MT",231285,null,14010098,"TC INT 15 KV MP 1000X2000-5-5-5A","INS 72.50.03","BALTEAU","Homologado","SAP CCS","SAP R3_EKT","SAP PM"]
[null,null,null,null,"TP/TC","TC MT",231280,38031,14010120,"TC MEDICAO EXT 15,0KV 2,5 a 22,5 VA 0,3","INS 72.50.03","BALTEAU","Homologado","SAP CCS","SAP R3_EKT","SAP PM"]
[null,null,null,null,"TP/TC","TC MT",231265,35650,14010084,"TC EXT 15KV MP 150X300-5-5A","INS 72.50.03","BALTEAU","Homologado","SAP CCS","SAP R3_EKT","SAP PM"]
[null,null,null,null,"TP/TC","TC MT",231264,35649,14010085,"TC EXT 15KV MP 300X600-5-5A","INS 72.50.03","BALTEAU","Homologado","SAP CCS","SAP R3_EKT","SAP PM"]
[null,null,null,null,"TP/TC","TC MT",231263,35648,14010082,"TC EXT 15KV MP 1000X2000-5-5A","INS 72.50.03","BALTEAU","Homologado","SAP CCS","SAP R3_EKT","SAP PM"]
[null,null,null,null,"TP/TC","TC MT",231286,null,14010103,"TC EXT 15 KV MP 1000X2000-5-5-5A","INS 72.50.03","BALTEAU","Homologado","SAP CCS","SAP R3_EKT","SAP PM"]
[null,null,null,null,"TP/TC","TC MT",236002,38111,14040041,"TC EXT 24KV M 45-5A","INS 72.50.03","BALTEAU","Homologado","SAP CCS","SAP R3_EKT","SAP PM"]
[null,null,null,null,"TP/TC","TC MT",232076,38032,14010119,"TC MEDICAO EXT 36,2KV 2,5 a 22,5 VA 0,3","INS 72.50.03","BALTEAU","Homologado","SAP CCS","SAP R3_EKT","SAP PM"]
[null,null,null,null,"TP/TC","TC MT",232059,35659,14010088,"TC EXT 36,2KV MP 150X300-5-5","INS 72.50.03","BALTEAU","Homologado","SAP CCS","SAP R3_EKT","SAP PM"]
[null,null,null,null,"TP/TC","TC MT",232060,35660,14010090,"TC EXT 36,2KV MP 300X600-5-5","INS 72.50.03","BALTEAU","Homologado","SAP CCS","SAP R3_EKT","SAP PM"]
[null,null,null,null,"TP/TC","TC MT",232080,null,14010109,"TC EXT 36,2KV MP 300X600-5-5-5","INS 72.50.03","BALTEAU","Homologado","SAP CCS","SAP R3_EKT","SAP PM"]
[null,null,null,null,"TP/TC","TC MT",232081,null,14010110,"TC EXT 36,2KV MP 600X1200-5-5-5","INS 72.50.03","BALTEAU","Homologado","SAP CCS","SAP R3_EKT","SAP PM"]
[null,null,null,null,"TP/TC","TC MT",232078,null,14010104,"TC INT 36,2KV MP 300X600-5-5-5","INS 72.50.03","BALTEAU","Homologado","SAP CCS","SAP R3_EKT","SAP PM"]
[null,null,null,null,"TP/TC","TC MT",232079,null,14010105,"TC INT 36,2KV MP 600X1200-5-5-5","INS 72.50.03","BALTEAU","Homologado","SAP CCS","SAP R3_EKT","SAP PM"]
[null,null,null,null,"TP/TC","TC AT",233188,35656,14010091,"TC EXT 72,5KV MP 250X500-5-5-5","INS 72.50.03","BALTEAU","Homologado","SAP CCS","SAP R3_EKT","SAP PM"]
[null,null,null,null,"TP/TC","TC AT",233189,35657,14010092,"TC EXT 72,5KV MP 400X800-5-5-5","INS 72.50.03","BALTEAU","Homologado","SAP CCS","SAP R3_EKT","SAP PM"]
[null,null,null,null,"TP/TC","TC AT",233182,35658,14010093,"TC EXT 72,5KV MP 600X1200-5-5","INS 72.50.03","BALTEAU","Homologado","SAP CCS","SAP R3_EKT","SAP PM"]
[null,null,null,null,"TP/TC","TC AT",233193,37638,14010114,"TC EXT 72,5 KV MP 1000X2000-5-5-5-5-5","INS 72.50.03","BALTEAU","Homologado","SAP CCS","SAP R3_EKT","SAP PM"]
[null,null,null,null,"TP/TC","TC AT",233197,38112,14040042,"TC EXT 24KV M 45-5A","INS 72.50.03","BALTEAU","Homologado","SAP CCS","SAP R3_EKT","SAP PM"]
[null,null,null,null,"TP/TC","TC AT",234047,35653,14010079,"TC EXT 145KV MP 100X200X400-5-5-5","INS 72.50.03","BALTEAU","Homologado","SAP CCS","SAP R3_EKT","SAP PM"]
[null,null,null,null,"TP/TC","TC AT",234044,35654,14010080,"TC EXT 145KV MP 400X800-5-5","INS 72.50.03","BALTEAU","Homologado","SAP CCS","SAP R3_EKT","SAP PM"]
[null,null,null,null,"TP/TC","TC AT",234048,35655,14010081,"TC EXT 145KV MP 800X1600X2000-5-5-5-5-5","INS 72.50.03","BALTEAU","Homologado","SAP CCS","SAP R3_EKT","SAP PM"]
[null,null,null,null,"TP/TC","TPI AT",224045,37404,14040036,"TPI EXT 1M/2P 138KV 324VA OL","INS 72.54.03","BALTEAU","Homologado","SAP CCS","SAP R3_EKT","SAP PM"]
[null,null,null,null,"TP/TC","TPI AT",224044,37405,14040035,"TPI EXT 1M-3P 138KV 432VA OL","INS 72.54.03","BALTEAU","Homologado","SAP CCS","SAP R3_EKT","SAP PM"]
[null,null,null,null,"TP/TC","TPI AT",224046,37410,14040034,"TPI EXT 4P 138KV 432VA OL","INS 72.54.03","BALTEAU","Homologado","SAP PM","SAP R3_EKT","SAP PM"]
[null,null,null,null,"TP/TC","TPI AT",null,37406,null,"TPI EXT  1M/2P 88KV 324VA OL","INS 72.54.03","BALTEAU","Homologado","SAP CCS","SAP R3_EKT","SAP PM"]
[null,null,null,null,"TP/TC","TPI AT",223076,37407,14040033,"TPI EXT M/P 69KV 216VA OL/SC","INS 72.54.03","BALTEAU","Homologado","SAP CCS","SAP R3_EKT","SAP PM"]
[null,null,null,null,"TP/TC","TPI AT",223077,37408,14040032,"TPI EXT 1M/2P 69KV 324VA OL/SC","INS 72.54.03","BALTEAU","Homologado","SAP CCS","SAP R3_EKT","SAP PM"]
[null,null,null,null,"TP/TC","TPI MT",222054,37409,14040031,"TPI EXT MP 34,5KV 400VA SC","INS 72.54.03","BALTEAU","Homologado","SAP CCS","SAP R3_EKT","SAP PM"]
[null,null,null,null,"TP/TC","TPI MT",222059,null,14040037,"TPI EXT M/P 34,5KV 400VA SC","INS 72.54.03","BALTEAU","Homologado","SAP CCS","SAP R3_EKT","SAP PM"]
[null,null,null,null,"TP/TC","TPI MT",221094,37403,14040030,"TPI EXT MP 13,8KV 400VA SC","INS 72.54.03","BALTEAU","Homologado","SAP CCS","SAP R3_EKT","SAP PM"]
[null,null,null,null,"TP/TC","TPI MT",221148,37411,14040029,"TPI INT MP 13,8KV 400VA SC","INS 72.54.03","BALTEAU","Homologado","SAP CCS","SAP R3_EKT","SAP PM"]
[null,null,null,null,"TP/TC","TPI MT",221149,null,null,"TPI EXT M/P 11,5KV 400VA SC","INS 72.54.03","BALTEAU","Homologado","SAP CCS","SAP R3_EKT","SAP PM"]
[null,null,null,null,"TP/TC","TPC AT",null,37412,null,"TPC EXT 1M/2P 138KV 504VA OL","INS 72.54.03","BALTEAU","Homologado","SAP CCS","SAP R3_EKT","SAP PM"]
[null,null,null,null,"TP/TC","TC AT",233188,35656,14010091,"TC EXT 72,5KV MP 250X500-5-5-5","INS 72.50.03","ABB","Homologado","SAP CCS","SAP R3_EKT","SAP PM"]
[null,null,null,null,"TP/TC","TC AT",233189,35657,14010092,"TC EXT 72,5KV MP 400X800-5-5-5","INS 72.50.03","ABB","Homologado","SAP CCS","SAP R3_EKT","SAP PM"]
[null,null,null,null,"TP/TC","TC AT",233182,35658,14010093,"TC EXT 72,5KV MP 600X1200-5-5","INS 72.50.03","ABB","Homologado","SAP CCS","SAP R3_EKT","SAP PM"]
[null,null,null,null,"TP/TC","TC AT",233193,37638,14010114,"TC EXT 72,5 KV MP 1000X2000-5-5-5-5-5","INS 72.50.03","ABB","Homologado","SAP CCS","SAP R3_EKT","SAP PM"]
[null,null,null,null,"TP/TC","TC AT",233197,38112,14040042,"TC EXT 24KV M 45-5A","INS 72.50.03","ABB","Homologado","SAP CCS","SAP R3_EKT","SAP PM"]
[null,null,null,null,"TP/TC","TC AT",234047,35653,14010079,"TC EXT 145KV MP 100X200X400-5-5-5","INS 72.50.03","ABB","Homologado","SAP CCS","SAP R3_EKT","SAP PM"]
[null,null,null,null,"TP/TC","TC AT",234044,35654,14010080,"TC EXT 145KV MP 400X800-5-5","INS 72.50.03","ABB","Homologado","SAP CCS","SAP R3_EKT","SAP PM"]
[null,null,null,null,"TP/TC","TC AT",234048,35655,14010081,"TC EXT 145KV MP 800X1600X2000-5-5-5-5-5","INS 72.50.03","ABB","Homologado","SAP CCS","SAP R3_EKT","SAP PM"]
[null,null,null,null,"TP/TC","TPI AT",224045,37404,14040036,"TPI EXT 1M/2P 138KV 324VA OL","INS 72.54.03","ABB","Homologado","SAP CCS","SAP R3_EKT","SAP PM"]
[null,null,null,null,"TP/TC","TPI AT",224044,37405,14040035,"TPI EXT 1M-3P 138KV 432VA OL","INS 72.54.03","ABB","Homologado","SAP CCS","SAP R3_EKT","SAP PM"]
[null,null,null,null,"TP/TC","TPI AT",224046,37410,14040034,"TPI EXT 4P 138KV 432VA OL","INS 72.54.03","ABB","Homologado","SAP PM","SAP R3_EKT","SAP PM"]
[null,null,null,null,"TP/TC","TPI AT",null,37406,null,"TPI EXT  1M/2P 88KV 324VA OL","INS 72.54.03","ABB","Homologado","SAP CCS","SAP R3_EKT","SAP PM"]
[null,null,null,null,"TP/TC","TPI AT",223076,37407,14040033,"TPI EXT M/P 69KV 216VA OL/SC","INS 72.54.03","ABB","Homologado","SAP CCS","SAP R3_EKT","SAP PM"]
[null,null,null,null,"TP/TC","TPI AT",223077,37408,14040032,"TPI EXT 1M/2P 69KV 324VA OL/SC","INS 72.54.03","ABB","Homologado","SAP CCS","SAP R3_EKT","SAP PM"]
[null,null,null,null,"TP/TC","TPC AT",null,37412,null,"TPC EXT 1M/2P 138KV 504VA OL","INS 72.54.03","ABB","Homologado","SAP CCS","SAP R3_EKT","SAP PM"]
[null,null,null,null,"TP/TC","TC AT",233188,35656,14010091,"TC EXT 72,5KV MP 250X500-5-5-5","INS 72.50.03","ALSTOM/GE","Homologado","SAP CCS","SAP R3_EKT","SAP PM"]
[null,null,null,null,"TP/TC","TC AT",233189,35657,14010092,"TC EXT 72,5KV MP 400X800-5-5-5","INS 72.50.03","ALSTOM/GE","Homologado","SAP CCS","SAP R3_EKT","SAP PM"]
[null,null,null,null,"TP/TC","TC AT",233182,35658,14010093,"TC EXT 72,5KV MP 600X1200-5-5","INS 72.50.03","ALSTOM/GE","Homologado","SAP CCS","SAP R3_EKT","SAP PM"]
[null,null,null,null,"TP/TC","TC AT",233193,37638,14010114,"TC EXT 72,5 KV MP 1000X2000-5-5-5-5-5","INS 72.50.03","ALSTOM/GE","Homologado","SAP CCS","SAP R3_EKT","SAP PM"]
[null,null,null,null,"TP/TC","TC AT",233197,38112,14040042,"TC EXT 24KV M 45-5A","INS 72.50.03","ALSTOM/GE","Homologado","SAP CCS","SAP R3_EKT","SAP PM"]
[null,null,null,null,"TP/TC","TC AT",234047,35653,14010079,"TC EXT 145KV MP 100X200X400-5-5-5","INS 72.50.03","ALSTOM/GE","Homologado","SAP CCS","SAP R3_EKT","SAP PM"]
[null,null,null,null,"TP/TC","TC AT",234044,35654,14010080,"TC EXT 145KV MP 400X800-5-5","INS 72.50.03","ALSTOM/GE","Homologado","SAP CCS","SAP R3_EKT","SAP PM"]
[null,null,null,null,"TP/TC","TC AT",234048,35655,14010081,"TC EXT 145KV MP 800X1600X2000-5-5-5-5-5","INS 72.50.03","ALSTOM/GE","Homologado","SAP CCS","SAP R3_EKT","SAP PM"]
[null,null,null,null,"TP/TC","TPI AT",224045,37404,14040036,"TPI EXT 1M/2P 138KV 324VA OL","INS 72.54.03","ALSTOM/GE","Homologado","SAP CCS","SAP R3_EKT","SAP PM"]
[null,null,null,null,"TP/TC","TPI AT",224044,37405,14040035,"TPI EXT 1M-3P 138KV 432VA OL","INS 72.54.03","ALSTOM/GE","Homologado","SAP CCS","SAP R3_EKT","SAP PM"]
[null,null,null,null,"TP/TC","TPI AT",224046,37410,14040034,"TPI EXT 4P 138KV 432VA OL","INS 72.54.03","ALSTOM/GE","Homologado","SAP PM","SAP R3_EKT","SAP PM"]
[null,null,null,null,"TP/TC","TPI AT",null,37406,null,"TPI EXT  1M/2P 88KV 324VA OL","INS 72.54.03","ALSTOM/GE","Homologado","SAP CCS","SAP R3_EKT","SAP PM"]
[null,null,null,null,"TP/TC","TPI AT",223076,37407,14040033,"TPI EXT M/P 69KV 216VA OL/SC","INS 72.54.03","ALSTOM/GE","Homologado","SAP CCS","SAP R3_EKT","SAP PM"]
[null,null,null,null,"TP/TC","TPI AT",223077,37408,14040032,"TPI EXT 1M/2P 69KV 324VA OL/SC","INS 72.54.03","ALSTOM/GE","Homologado","SAP CCS","SAP R3_EKT","SAP PM"]
[null,null,null,null,"TP/TC","TPC AT",null,37412,null,"TPC EXT 1M/2P 138KV 504VA OL","INS 72.54.03","ALSTOM/GE","Homologado","SAP CCS","SAP R3_EKT","SAP PM"]
[null,null,null,null,"TP/TC","TC AT",233188,35656,14010091,"TC EXT 72,5KV MP 250X500-5-5-5","INS 72.50.03","ARTECHE","Homologado","SAP CCS","SAP R3_EKT","SAP PM"]
[null,null,null,null,"TP/TC","TC AT",233189,35657,14010092,"TC EXT 72,5KV MP 400X800-5-5-5","INS 72.50.03","ARTECHE","Homologado","SAP CCS","SAP R3_EKT","SAP PM"]
[null,null,null,null,"TP/TC","TC AT",233182,35658,14010093,"TC EXT 72,5KV MP 600X1200-5-5","INS 72.50.03","ARTECHE","Homologado","SAP CCS","SAP R3_EKT","SAP PM"]
[null,null,null,null,"TP/TC","TC AT",233193,37638,14010114,"TC EXT 72,5 KV MP 1000X2000-5-5-5-5-5","INS 72.50.03","ARTECHE","Homologado","SAP CCS","SAP R3_EKT","SAP PM"]
[null,null,null,null,"TP/TC","TC AT",233197,38112,14040042,"TC EXT 24KV M 45-5A","INS 72.50.03","ARTECHE","Homologado","SAP CCS","SAP R3_EKT","SAP PM"]
[null,null,null,null,"TP/TC","TC AT",234047,35653,14010079,"TC EXT 145KV MP 100X200X400-5-5-5","INS 72.50.03","ARTECHE","Homologado","SAP CCS","SAP R3_EKT","SAP PM"]
[null,null,null,null,"TP/TC","TC AT",234044,35654,14010080,"TC EXT 145KV MP 400X800-5-5","INS 72.50.03","ARTECHE","Homologado","SAP CCS","SAP R3_EKT","SAP PM"]
[null,null,null,null,"TP/TC","TC AT",234048,35655,14010081,"TC EXT 145KV MP 800X1600X2000-5-5-5-5-5","INS 72.50.03","ARTECHE","Homologado","SAP CCS","SAP R3_EKT","SAP PM"]
[null,null,null,null,"TP/TC","TPI AT",224045,37404,14040036,"TPI EXT 1M/2P 138KV 324VA OL","INS 72.54.03","ARTECHE","Homologado","SAP CCS","SAP R3_EKT","SAP PM"]
[null,null,null,null,"TP/TC","TPI AT",224044,37405,14040035,"TPI EXT 1M-3P 138KV 432VA OL","INS 72.54.03","ARTECHE","Homologado","SAP CCS","SAP R3_EKT","SAP PM"]
[null,null,null,null,"TP/TC","TPI AT",224046,37410,14040034,"TPI EXT 4P 138KV 432VA OL","INS 72.54.03","ARTECHE","Homologado","SAP PM","SAP R3_EKT","SAP PM"]
[null,null,null,null,"TP/TC","TPI AT",null,37406,null,"TPI EXT  1M/2P 88KV 324VA OL","INS 72.54.03","ARTECHE","Homologado","SAP CCS","SAP R3_EKT","SAP PM"]
[null,null,null,null,"TP/TC","TPI AT",223076,37407,14040033,"TPI EXT M/P 69KV 216VA OL/SC","INS 72.54.03","ARTECHE","Homologado","SAP CCS","SAP R3_EKT","SAP PM"]
[null,null,null,null,"TP/TC","TPI AT",223077,37408,14040032,"TPI EXT 1M/2P 69KV 324VA OL/SC","INS 72.54.03","ARTECHE","Homologado","SAP CCS","SAP R3_EKT","SAP PM"]
[null,null,null,null,"TP/TC","TPC AT",null,37412,null,"TPC EXT 1M/2P 138KV 504VA OL","INS 72.54.03","ARTECHE","Homologado","SAP CCS","SAP R3_EKT","SAP PM"]
[null,null,null,null,"TP/TC","TC AT",233188,35656,14010091,"TC EXT 72,5KV MP 250X500-5-5-5","INS 72.50.03","PFIFFNER","Homologado","SAP CCS","SAP R3_EKT","SAP PM"]
[null,null,null,null,"TP/TC","TC AT",233189,35657,14010092,"TC EXT 72,5KV MP 400X800-5-5-5","INS 72.50.03","PFIFFNER","Homologado","SAP CCS","SAP R3_EKT","SAP PM"]
[null,null,null,null,"TP/TC","TC AT",233182,35658,14010093,"TC EXT 72,5KV MP 600X1200-5-5","INS 72.50.03","PFIFFNER","Homologado","SAP CCS","SAP R3_EKT","SAP PM"]
[null,null,null,null,"TP/TC","TC AT",233193,37638,14010114,"TC EXT 72,5 KV MP 1000X2000-5-5-5-5-5","INS 72.50.03","PFIFFNER","Homologado","SAP CCS","SAP R3_EKT","SAP PM"]
[null,null,null,null,"TP/TC","TC AT",233197,38112,14040042,"TC EXT 24KV M 45-5A","INS 72.50.03","PFIFFNER","Homologado","SAP CCS","SAP R3_EKT","SAP PM"]
[null,null,null,null,"TP/TC","TC AT",234047,35653,14010079,"TC EXT 145KV MP 100X200X400-5-5-5","INS 72.50.03","PFIFFNER","Homologado","SAP CCS","SAP R3_EKT","SAP PM"]
[null,null,null,null,"TP/TC","TC AT",234044,35654,14010080,"TC EXT 145KV MP 400X800-5-5","INS 72.50.03","PFIFFNER","Homologado","SAP CCS","SAP R3_EKT","SAP PM"]
[null,null,null,null,"TP/TC","TC AT",234048,35655,14010081,"TC EXT 145KV MP 800X1600X2000-5-5-5-5-5","INS 72.50.03","PFIFFNER","Homologado","SAP CCS","SAP R3_EKT","SAP PM"]
[null,null,null,null,"TP/TC","TPI AT",224045,37404,14040036,"TPI EXT 1M/2P 138KV 324VA OL","INS 72.54.03","PFIFFNER","Homologado","SAP CCS","SAP R3_EKT","SAP PM"]
[null,null,null,null,"TP/TC","TPI AT",224044,37405,14040035,"TPI EXT 1M-3P 138KV 432VA OL","INS 72.54.03","PFIFFNER","Homologado","SAP CCS","SAP R3_EKT","SAP PM"]
[null,null,null,null,"TP/TC","TPI AT",224046,37410,14040034,"TPI EXT 4P 138KV 432VA OL","INS 72.54.03","PFIFFNER","Homologado","SAP PM","SAP R3_EKT","SAP PM"]
[null,null,null,null,"TP/TC","TPI AT",null,37406,null,"TPI EXT  1M/2P 88KV 324VA OL","INS 72.54.03","PFIFFNER","Homologado","SAP CCS","SAP R3_EKT","SAP PM"]
[null,null,null,null,"TP/TC","TPI AT",223076,37407,14040033,"TPI EXT M/P 69KV 216VA OL/SC","INS 72.54.03","PFIFFNER","Homologado","SAP CCS","SAP R3_EKT","SAP PM"]
[null,null,null,null,"TP/TC","TPI AT",223077,37408,14040032,"TPI EXT 1M/2P 69KV 324VA OL/SC","INS 72.54.03","PFIFFNER","Homologado","SAP CCS","SAP R3_EKT","SAP PM"]
[null,null,null,null,"TP/TC","TPC AT",null,37412,null,"TPC EXT 1M/2P 138KV 504VA OL","INS 72.54.03","PFIFFNER","Homologado","SAP CCS","SAP R3_EKT","SAP PM"]
[null,null,null,null,"TP/TC","TC AT",233188,35656,14010091,"TC EXT 72,5KV MP 250X500-5-5-5","INS 72.50.03","SIEMENS","Homologado","SAP CCS","SAP R3_EKT","SAP PM"]
[null,null,null,null,"TP/TC","TC AT",233189,35657,14010092,"TC EXT 72,5KV MP 400X800-5-5-5","INS 72.50.03","SIEMENS","Homologado","SAP CCS","SAP R3_EKT","SAP PM"]
[null,null,null,null,"TP/TC","TC AT",233182,35658,14010093,"TC EXT 72,5KV MP 600X1200-5-5","INS 72.50.03","SIEMENS","Homologado","SAP CCS","SAP R3_EKT","SAP PM"]
[null,null,null,null,"TP/TC","TC AT",233193,37638,14010114,"TC EXT 72,5 KV MP 1000X2000-5-5-5-5-5","INS 72.50.03","SIEMENS","Homologado","SAP CCS","SAP R3_EKT","SAP PM"]
[null,null,null,null,"TP/TC","TC AT",233197,38112,14040042,"TC EXT 24KV M 45-5A","INS 72.50.03","SIEMENS","Homologado","SAP CCS","SAP R3_EKT","SAP PM"]
[null,null,null,null,"TP/TC","TC AT",234047,35653,14010079,"TC EXT 145KV MP 100X200X400-5-5-5","INS 72.50.03","SIEMENS","Homologado","SAP CCS","SAP R3_EKT","SAP PM"]
[null,null,null,null,"TP/TC","TC AT",234044,35654,14010080,"TC EXT 145KV MP 400X800-5-5","INS 72.50.03","SIEMENS","Homologado","SAP CCS","SAP R3_EKT","SAP PM"]
[null,null,null,null,"TP/TC","TC AT",234048,35655,14010081,"TC EXT 145KV MP 800X1600X2000-5-5-5-5-5","INS 72.50.03","SIEMENS","Homologado","SAP CCS","SAP R3_EKT","SAP PM"]
[null,null,null,null,"TP/TC","TPI AT",224045,37404,14040036,"TPI EXT 1M/2P 138KV 324VA OL","INS 72.54.03","SIEMENS","Homologado","SAP CCS","SAP R3_EKT","SAP PM"]
[null,null,null,null,"TP/TC","TPI AT",224044,37405,14040035,"TPI EXT 1M-3P 138KV 432VA OL","INS 72.54.03","SIEMENS","Homologado","SAP CCS","SAP R3_EKT","SAP PM"]
[null,null,null,null,"TP/TC","TPI AT",224046,37410,14040034,"TPI EXT 4P 138KV 432VA OL","INS 72.54.03","SIEMENS","Homologado","SAP PM","SAP R3_EKT","SAP PM"]
[null,null,null,null,"TP/TC","TPI AT",null,37406,null,"TPI EXT  1M/2P 88KV 324VA OL","INS 72.54.03","SIEMENS","Homologado","SAP CCS","SAP R3_EKT","SAP PM"]
[null,null,null,null,"TP/TC","TPI AT",223076,37407,14040033,"TPI EXT M/P 69KV 216VA OL/SC","INS 72.54.03","SIEMENS","Homologado","SAP CCS","SAP R3_EKT","SAP PM"]
[null,null,null,null,"TP/TC","TPI AT",223077,37408,14040032,"TPI EXT 1M/2P 69KV 324VA OL/SC","INS 72.54.03","SIEMENS","Homologado","SAP CCS","SAP R3_EKT","SAP PM"]
[null,null,null,null,"TP/TC","TPC AT",null,37412,null,"TPC EXT 1M/2P 138KV 504VA OL","INS 72.54.03","SIEMENS","Homologado","SAP CCS","SAP R3_EKT","SAP PM"]
[null,null,null,null,"TP/TC","TC MT",231267,35672,14010095,"TC INT 15KV MP 300X600-5-5A","INS 72.50.03","INSTRUMENTI BRASIL","Homologado","SAP CCS","SAP R3_EKT","SAP PM"]
[null,null,null,null,"TP/TC","TC MT",231266,35671,14010094,"TC INT 15KV MP 1000X2000-5-5A","INS 72.50.03","INSTRUMENTI BRASIL","Homologado","SAP CCS","SAP R3_EKT","SAP PM"]
[null,null,null,null,"TP/TC","TC MT",231285,null,14010098,"TC INT 15 KV MP 1000X2000-5-5-5A","INS 72.50.03","INSTRUMENTI BRASIL","Homologado","SAP CCS","SAP R3_EKT","SAP PM"]
[null,null,null,null,"TP/TC","TC MT",231280,38031,14010120,"TC MEDICAO EXT 15,0KV 2,5 a 22,5 VA 0,3","INS 72.50.03","INSTRUMENTI BRASIL","Homologado","SAP CCS","SAP R3_EKT","SAP PM"]
[null,null,null,null,"TP/TC","TC MT",231265,35650,14010084,"TC EXT 15KV MP 150X300-5-5A","INS 72.50.03","INSTRUMENTI BRASIL","Homologado","SAP CCS","SAP R3_EKT","SAP PM"]
[null,null,null,null,"TP/TC","TC MT",231264,35649,14010085,"TC EXT 15KV MP 300X600-5-5A","INS 72.50.03","INSTRUMENTI BRASIL","Homologado","SAP CCS","SAP R3_EKT","SAP PM"]
[null,null,null,null,"TP/TC","TC MT",231263,35648,14010082,"TC EXT 15KV MP 1000X2000-5-5A","INS 72.50.03","INSTRUMENTI BRASIL","Homologado","SAP CCS","SAP R3_EKT","SAP PM"]
[null,null,null,null,"TP/TC","TC MT",231286,null,14010103,"TC EXT 15 KV MP 1000X2000-5-5-5A","INS 72.50.03","INSTRUMENTI BRASIL","Homologado","SAP CCS","SAP R3_EKT","SAP PM"]
[null,null,null,null,"TP/TC","TC MT",236002,38111,14040041,"TC EXT 24KV M 45-5A","INS 72.50.03","INSTRUMENTI BRASIL","Homologado","SAP CCS","SAP R3_EKT","SAP PM"]
[null,null,null,null,"TP/TC","TC MT",232076,38032,14010119,"TC MEDICAO EXT 36,2KV 2,5 a 22,5 VA 0,3","INS 72.50.03","INSTRUMENTI BRASIL","Homologado","SAP CCS","SAP R3_EKT","SAP PM"]
[null,null,null,null,"TP/TC","TC MT",232059,35659,14010088,"TC EXT 36,2KV MP 150X300-5-5","INS 72.50.03","INSTRUMENTI BRASIL","Homologado","SAP CCS","SAP R3_EKT","SAP PM"]
[null,null,null,null,"TP/TC","TC MT",232060,35660,14010090,"TC EXT 36,2KV MP 300X600-5-5","INS 72.50.03","INSTRUMENTI BRASIL","Homologado","SAP CCS","SAP R3_EKT","SAP PM"]
[null,null,null,null,"TP/TC","TC MT",232080,null,14010109,"TC EXT 36,2KV MP 300X600-5-5-5","INS 72.50.03","INSTRUMENTI BRASIL","Homologado","SAP CCS","SAP R3_EKT","SAP PM"]
[null,null,null,null,"TP/TC","TC MT",232081,null,14010110,"TC EXT 36,2KV MP 600X1200-5-5-5","INS 72.50.03","INSTRUMENTI BRASIL","Homologado","SAP CCS","SAP R3_EKT","SAP PM"]
[null,null,null,null,"TP/TC","TC MT",232078,null,14010104,"TC INT 36,2KV MP 300X600-5-5-5","INS 72.50.03","INSTRUMENTI BRASIL","Homologado","SAP CCS","SAP R3_EKT","SAP PM"]
[null,null,null,null,"TP/TC","TC MT",232079,null,14010105,"TC INT 36,2KV MP 600X1200-5-5-5","INS 72.50.03","INSTRUMENTI BRASIL","Homologado","SAP CCS","SAP R3_EKT","SAP PM"]
[null,null,null,null,"TP/TC","TPI MT",222054,37409,14040031,"TPI EXT MP 34,5KV 400VA SC","INS 72.54.03","INSTRUMENTI BRASIL","Homologado","SAP CCS","SAP R3_EKT","SAP PM"]
[null,null,null,null,"TP/TC","TPI MT",222059,null,14040037,"TPI EXT M/P 34,5KV 400VA SC","INS 72.54.03","INSTRUMENTI BRASIL","Homologado","SAP CCS","SAP R3_EKT","SAP PM"]
[null,null,null,null,"TP/TC","TPI MT",221094,37403,14040030,"TPI EXT MP 13,8KV 400VA SC","INS 72.54.03","INSTRUMENTI BRASIL","Homologado","SAP CCS","SAP R3_EKT","SAP PM"]
[null,null,null,null,"TP/TC","TPI MT",221148,37411,14040029,"TPI INT MP 13,8KV 400VA SC","INS 72.54.03","INSTRUMENTI BRASIL","Homologado","SAP CCS","SAP R3_EKT","SAP PM"]
[null,null,null,null,"TP/TC","TPI MT",221149,null,null,"TPI EXT M/P 11,5KV 400VA SC","INS 72.54.03","INSTRUMENTI BRASIL","Homologado","SAP CCS","SAP R3_EKT","SAP PM"]
[null,null,null,null,"TP/TC","TC MT",231267,35672,14010095,"TC INT 15KV MP 300X600-5-5A","INS 72.50.03","ISOLET","Homologado","SAP CCS","SAP R3_EKT","SAP PM"]
[null,null,null,null,"TP/TC","TC MT",231266,35671,14010094,"TC INT 15KV MP 1000X2000-5-5A","INS 72.50.03","ISOLET","Homologado","SAP CCS","SAP R3_EKT","SAP PM"]
[null,null,null,null,"TP/TC","TC MT",231285,null,14010098,"TC INT 15 KV MP 1000X2000-5-5-5A","INS 72.50.03","ISOLET","Homologado","SAP CCS","SAP R3_EKT","SAP PM"]
[null,null,null,null,"TP/TC","TC MT",231280,38031,14010120,"TC MEDICAO EXT 15,0KV 2,5 a 22,5 VA 0,3","INS 72.50.03","ISOLET","Homologado","SAP CCS","SAP R3_EKT","SAP PM"]
[null,null,null,null,"TP/TC","TC MT",231265,35650,14010084,"TC EXT 15KV MP 150X300-5-5A","INS 72.50.03","ISOLET","Homologado","SAP CCS","SAP R3_EKT","SAP PM"]
[null,null,null,null,"TP/TC","TC MT",231264,35649,14010085,"TC EXT 15KV MP 300X600-5-5A","INS 72.50.03","ISOLET","Homologado","SAP CCS","SAP R3_EKT","SAP PM"]
[null,null,null,null,"TP/TC","TC MT",231263,35648,14010082,"TC EXT 15KV MP 1000X2000-5-5A","INS 72.50.03","ISOLET","Homologado","SAP CCS","SAP R3_EKT","SAP PM"]
[null,null,null,null,"TP/TC","TC MT",231286,null,14010103,"TC EXT 15 KV MP 1000X2000-5-5-5A","INS 72.50.03","ISOLET","Homologado","SAP CCS","SAP R3_EKT","SAP PM"]
[null,null,null,null,"TP/TC","TC MT",236002,38111,14040041,"TC EXT 24KV M 45-5A","INS 72.50.03","ISOLET","Homologado","SAP CCS","SAP R3_EKT","SAP PM"]
[null,null,null,null,"TP/TC","TC MT",232076,38032,14010119,"TC MEDICAO EXT 36,2KV 2,5 a 22,5 VA 0,3","INS 72.50.03","ISOLET","Homologado","SAP CCS","SAP R3_EKT","SAP PM"]
[null,null,null,null,"TP/TC","TC MT",232059,35659,14010088,"TC EXT 36,2KV MP 150X300-5-5","INS 72.50.03","ISOLET","Homologado","SAP CCS","SAP R3_EKT","SAP PM"]
[null,null,null,null,"TP/TC","TC MT",232060,35660,14010090,"TC EXT 36,2KV MP 300X600-5-5","INS 72.50.03","ISOLET","Homologado","SAP CCS","SAP R3_EKT","SAP PM"]
[null,null,null,null,"TP/TC","TC MT",232080,null,14010109,"TC EXT 36,2KV MP 300X600-5-5-5","INS 72.50.03","ISOLET","Homologado","SAP CCS","SAP R3_EKT","SAP PM"]
[null,null,null,null,"TP/TC","TC MT",232081,null,14010110,"TC EXT 36,2KV MP 600X1200-5-5-5","INS 72.50.03","ISOLET","Homologado","SAP CCS","SAP R3_EKT","SAP PM"]
[null,null,null,null,"TP/TC","TC MT",232078,null,14010104,"TC INT 36,2KV MP 300X600-5-5-5","INS 72.50.03","ISOLET","Homologado","SAP CCS","SAP R3_EKT","SAP PM"]
[null,null,null,null,"TP/TC","TC MT",232079,null,14010105,"TC INT 36,2KV MP 600X1200-5-5-5","INS 72.50.03","ISOLET","Homologado","SAP CCS","SAP R3_EKT","SAP PM"]
[null,null,null,null,"TP/TC","TPI MT",222054,37409,14040031,"TPI EXT MP 34,5KV 400VA SC","INS 72.54.03","ISOLET","Homologado","SAP CCS","SAP R3_EKT","SAP PM"]
[null,null,null,null,"TP/TC","TPI MT",222059,null,14040037,"TPI EXT M/P 34,5KV 400VA SC","INS 72.54.03","ISOLET","Homologado","SAP CCS","SAP R3_EKT","SAP PM"]
[null,null,null,null,"TP/TC","TPI MT",221094,37403,14040030,"TPI EXT MP 13,8KV 400VA SC","INS 72.54.03","ISOLET","Homologado","SAP CCS","SAP R3_EKT","SAP PM"]
[null,null,null,null,"TP/TC","TPI MT",221148,37411,14040029,"TPI INT MP 13,8KV 400VA SC","INS 72.54.03","ISOLET","Homologado","SAP CCS","SAP R3_EKT","SAP PM"]
[null,null,null,null,"TP/TC","TPI MT",221149,null,null,"TPI EXT M/P 11,5KV 400VA SC","INS 72.54.03","ISOLET","Homologado","SAP CCS","SAP R3_EKT","SAP PM"]
[null,null,null,null,"TP/TC","TC MT",231267,35672,14010095,"TC INT 15KV MP 300X600-5-5A","INS 72.50.03","ZILMER","Homologado","SAP CCS","SAP R3_EKT","SAP PM"]
[null,null,null,null,"TP/TC","TC MT",231266,35671,14010094,"TC INT 15KV MP 1000X2000-5-5A","INS 72.50.03","ZILMER","Homologado","SAP CCS","SAP R3_EKT","SAP PM"]
[null,null,null,null,"TP/TC","TC MT",231285,null,14010098,"TC INT 15 KV MP 1000X2000-5-5-5A","INS 72.50.03","ZILMER","Homologado","SAP CCS","SAP R3_EKT","SAP PM"]
[null,null,null,null,"TP/TC","TC MT",231280,38031,14010120,"TC MEDICAO EXT 15,0KV 2,5 a 22,5 VA 0,3","INS 72.50.03","ZILMER","Homologado","SAP CCS","SAP R3_EKT","SAP PM"]
[null,null,null,null,"TP/TC","TC MT",231265,35650,14010084,"TC EXT 15KV MP 150X300-5-5A","INS 72.50.03","ZILMER","Homologado","SAP CCS","SAP R3_EKT","SAP PM"]
[null,null,null,null,"TP/TC","TC MT",231264,35649,14010085,"TC EXT 15KV MP 300X600-5-5A","INS 72.50.03","ZILMER","Homologado","SAP CCS","SAP R3_EKT","SAP PM"]
[null,null,null,null,"TP/TC","TC MT",231263,35648,14010082,"TC EXT 15KV MP 1000X2000-5-5A","INS 72.50.03","ZILMER","Homologado","SAP CCS","SAP R3_EKT","SAP PM"]
[null,null,null,null,"TP/TC","TC MT",231286,null,14010103,"TC EXT 15 KV MP 1000X2000-5-5-5A","INS 72.50.03","ZILMER","Homologado","SAP CCS","SAP R3_EKT","SAP PM"]
[null,null,null,null,"TP/TC","TC MT",236002,38111,14040041,"TC EXT 24KV M 45-5A","INS 72.50.03","ZILMER","Homologado","SAP CCS","SAP R3_EKT","SAP PM"]
[null,null,null,null,"TP/TC","TC MT",232076,38032,14010119,"TC MEDICAO EXT 36,2KV 2,5 a 22,5 VA 0,3","INS 72.50.03","ZILMER","Homologado","SAP CCS","SAP R3_EKT","SAP PM"]
[null,null,null,null,"TP/TC","TC MT",232059,35659,14010088,"TC EXT 36,2KV MP 150X300-5-5","INS 72.50.03","ZILMER","Homologado","SAP CCS","SAP R3_EKT","SAP PM"]
[null,null,null,null,"TP/TC","TC MT",232060,35660,14010090,"TC EXT 36,2KV MP 300X600-5-5","INS 72.50.03","ZILMER","Homologado","SAP CCS","SAP R3_EKT","SAP PM"]
[null,null,null,null,"TP/TC","TC MT",232080,null,14010109,"TC EXT 36,2KV MP 300X600-5-5-5","INS 72.50.03","ZILMER","Homologado","SAP CCS","SAP R3_EKT","SAP PM"]
[null,null,null,null,"TP/TC","TC MT",232081,null,14010110,"TC EXT 36,2KV MP 600X1200-5-5-5","INS 72.50.03","ZILMER","Homologado","SAP CCS","SAP R3_EKT","SAP PM"]
[null,null,null,null,"TP/TC","TC MT",232078,null,14010104,"TC INT 36,2KV MP 300X600-5-5-5","INS 72.50.03","ZILMER","Homologado","SAP CCS","SAP R3_EKT","SAP PM"]
[null,null,null,null,"TP/TC","TC MT",232079,null,14010105,"TC INT 36,2KV MP 600X1200-5-5-5","INS 72.50.03","ZILMER","Homologado","SAP CCS","SAP R3_EKT","SAP PM"]
[null,null,null,null,"TP/TC","TPI MT",222054,37409,14040031,"TPI EXT MP 34,5KV 400VA SC","INS 72.54.03","ZILMER","Homologado","SAP CCS","SAP R3_EKT","SAP PM"]
[null,null,null,null,"TP/TC","TPI MT",222059,null,14040037,"TPI EXT M/P 34,5KV 400VA SC","INS 72.54.03","ZILMER","Homologado","SAP CCS","SAP R3_EKT","SAP PM"]
[null,null,null,null,"TP/TC","TPI MT",221094,37403,14040030,"TPI EXT MP 13,8KV 400VA SC","INS 72.54.03","ZILMER","Homologado","SAP CCS","SAP R3_EKT","SAP PM"]
[null,null,null,null,"TP/TC","TPI MT",221148,37411,14040029,"TPI INT MP 13,8KV 400VA SC","INS 72.54.03","ZILMER","Homologado","SAP CCS","SAP R3_EKT","SAP PM"]
[null,null,null,null,"TP/TC","TPI MT",221149,null,null,"TPI EXT M/P 11,5KV 400VA SC","INS 72.54.03","ZILMER","Homologado","SAP CCS","SAP R3_EKT","SAP PM"]
[null,null,null,null,"Transformadores de Força","Transformador de Força",200031,36317,null,"TRAFO POT 5/6,25MVA 34,5/13,8KV DYN1 OM","INS 72.00.01","HITACHI","Homologado","SAP PM","SAP R3_EKT","SAP PM"]
[null,null,null,null,"Transformadores de Força","Transformador de Força",null,null,14030099,"TRAFO POT 10/12,5MVA 34,5/13,8KV DYN1 OM","INS 72.00.01","HITACHI","Homologado","SAP PM","SAP R3_EKT","SAP PM"]
[null,null,null,null,"Transformadores de Força","Transformador de Força",null,null,14030100,"TRAFO POT 20/,25MVA 34,5/13,8KV DYN1 OM","INS 72.00.01","HITACHI","Homologado","SAP PM","SAP R3_EKT","SAP PM"]
[null,null,null,null,"Transformadores de Força","Transformador de Força",201223,36318,14030101,"TRAFO POT 5/6,25MVA 69/13,8KV DYN1 OM","INS 72.00.01","HITACHI","Homologado","SAP PM","SAP R3_EKT","SAP PM"]
[null,null,null,null,"Transformadores de Força","Transformador de Força",201222,36319,14030102,"TRAFO POT 10/12,5MVA 69/13,8KV DYN1 OM","INS 72.00.01","HITACHI","Homologado","SAP PM","SAP R3_EKT","SAP PM"]
[null,null,null,null,"Transformadores de Força","Transformador de Força",201221,36320,null,"TRAFO POT 15/20MVA 69/13,8KV DYN1 OM","INS 72.00.01","HITACHI","Homologado","SAP PM","SAP R3_EKT","SAP PM"]
[null,null,null,null,"Transformadores de Força","Transformador de Força",201220,36321,14030103,"TRAFO POT 20/26,6MVA 69/13,8KV DYN1 OM","INS 72.00.01","HITACHI","Homologado","SAP PM","SAP R3_EKT","SAP PM"]
[null,null,null,null,"Transformadores de Força","Transformador de Força",201219,36322,null,"TRAFO POT 20/26,6MVA 69/13,8KV DYN1 OV","INS 72.00.01","HITACHI","Homologado","SAP PM","SAP R3_EKT","SAP PM"]
[null,null,null,null,"Transformadores de Força","Transformador de Força",201218,36323,null,"TRAFO POT 20/26,6MVA 69/13-11KV DYN1 OM","INS 72.00.01","HITACHI","Homologado","SAP PM","SAP R3_EKT","SAP PM"]
[null,null,null,null,"Transformadores de Força","Transformador de Força",201224,36347,null,"TRAFO POT 25/33,3MVA 69/13,8KV DYN1 OM","INS 72.00.01","HITACHI","Homologado","SAP PM","SAP R3_EKT","SAP PM"]
[null,null,null,null,"Transformadores de Força","Transformador de Força",201217,36324,null,"TRAFO POT 10/12,5MVA 69/34,5KV DYN1 OM","INS 72.00.01","HITACHI","Homologado","SAP PM","SAP R3_EKT","SAP PM"]
[null,null,null,null,"Transformadores de Força","Transformador de Força",201216,36326,null,"TRAFO POT 20/26,6MVA 69/34,5KV DYN1 OM","INS 72.00.01","HITACHI","Homologado","SAP PM","SAP R3_EKT","SAP PM"]
[null,null,null,null,"Transformadores de Força","Transformador de Força",202054,36327,null,"TRAFO POT 10/12,5MVA 88/13,8KV DYN1 OM","INS 72.00.01","HITACHI","Homologado","SAP PM","SAP R3_EKT","SAP PM"]
[null,null,null,null,"Transformadores de Força","Transformador de Força",202055,36328,null,"TRAFO POT 15/20MVA 88/13,8KV DYN1 OM","INS 72.00.01","HITACHI","Homologado","SAP PM","SAP R3_EKT","SAP PM"]
[null,null,null,null,"Transformadores de Força","Transformador de Força",202053,36329,null,"TRAFO POT 15/20MVA 88/34,5KV DYN1 OM","INS 72.00.01","HITACHI","Homologado","SAP PM","SAP R3_EKT","SAP PM"]
[null,null,null,null,"Transformadores de Força","Transformador de Força",202050,36332,null,"TRAFO POT 5/6,25MVA 138/13,8KV DYN1 OM","INS 72.00.01","HITACHI","Homologado","SAP PM","SAP R3_EKT","SAP PM"]
[null,null,null,null,"Transformadores de Força","Transformador de Força",202052,36331,null,"TRAFO POT 10/12,5MVA 138/13,8KV DYN1 OM","INS 72.00.01","HITACHI","Homologado","SAP PM","SAP R3_EKT","SAP PM"]
[null,null,null,null,"Transformadores de Força","Transformador de Força",202049,36333,null,"TRAFO POT 15/20MVA 138/13,8KV DYN1 OM","INS 72.00.01","HITACHI","Homologado","SAP PM","SAP R3_EKT","SAP PM"]
[null,null,null,null,"Transformadores de Força","Transformador de Força",202048,36334,null,"TRAFO POT 20/26,6MVA 138/13,8KV DYN1 OM","INS 72.00.01","HITACHI","Homologado","SAP PM","SAP R3_EKT","SAP PM"]
[null,null,null,null,"Transformadores de Força","Transformador de Força",202047,36335,null,"TRAFO POT 25/33,3MVA 138/13,8KV DYN1 OM","INS 72.00.01","HITACHI","Homologado","SAP PM","SAP R3_EKT","SAP PM"]
[null,null,null,null,"Transformadores de Força","Transformador de Força",202045,36337,null,"TRAFO POT 5/6,25MVA 132/13,8KV YNYN0D1","INS 72.00.01","HITACHI","Homologado","SAP PM","SAP R3_EKT","SAP PM"]
[null,null,null,null,"Transformadores de Força","Transformador de Força",null,null,14030104,"TRAFO POT 25/33,3MVA 138/13,8KV DYN1 OM","INS 72.00.01","HITACHI","Homologado","SAP PM","SAP R3_EKT","SAP PM"]
[null,null,null,null,"Transformadores de Força","Transformador de Força",202046,36336,null,"TRAFO POT 10/12,5MVA 132/13,8KV YNYN0D1","INS 72.00.01","HITACHI","Homologado","SAP PM","SAP R3_EKT","SAP PM"]
[null,null,null,null,"Transformadores de Força","Transformador de Força",202051,36338,null,"TRAFO POT 20/26,6MVA 132/13,8KV YNYN0D1","INS 72.00.01","HITACHI","Homologado","SAP PM","SAP R3_EKT","SAP PM"]
[null,null,null,null,"Transformadores de Força","Transformador de Força",202056,36339,null,"TRAFO POT 10/12,5MVA 138/34,5KV DYN1 OM","INS 72.00.01","HITACHI","Homologado","SAP PM","SAP R3_EKT","SAP PM"]
[null,null,null,null,"Transformadores de Força","Transformador de Força",202057,36340,null,"TRAFO POT 15/20MVA 138/34,5KV DYN1 OM","INS 72.00.01","HITACHI","Homologado","SAP PM","SAP R3_EKT","SAP PM"]
[null,null,null,null,"Transformadores de Força","Transformador de Força",202058,36341,null,"TRAFO POT 20/26,6MVA 138/34,5KV DYN1 OM","INS 72.00.01","HITACHI","Homologado","SAP PM","SAP R3_EKT","SAP PM"]
[null,null,null,null,"Transformadores de Força","Transformador de Força",null,null,14030105,"TRAFO POT 30/40MVA 138/34,5KV YNYN0D1 OM","INS 72.00.01","HITACHI","Homologado","SAP PM","SAP R3_EKT","SAP PM"]
[null,null,null,null,"Transformadores de Força","Transformador de Força",null,null,14030106,"TRAFO POT 50/66,5MVA 138/34,5KV YNYN0D1 OM","INS 72.00.01","HITACHI","Homologado","SAP PM","SAP R3_EKT","SAP PM"]
[null,null,null,null,"Transformadores de Força","Transformador de Força",null,null,14030107,"TRAFO POT 20/26,6MVA 138/69KV YNYN0D1 OM","INS 72.00.01","HITACHI","Homologado","SAP PM","SAP R3_EKT","SAP PM"]
[null,null,null,null,"Transformadores de Força","Transformador de Força",202059,36342,null,"TRAFO POT 25/33,3MVA 138/69KV DYN1 OM","INS 72.00.01","HITACHI","Homologado","SAP PM","SAP R3_EKT","SAP PM"]
[null,null,null,null,"Transformadores de Força","Transformador de Força",null,null,14030108,"TRAFO POT 37,5/50MVA 138/69KV YNYN0D1 OM","INS 72.00.01","HITACHI","Homologado","SAP PM","SAP R3_EKT","SAP PM"]
[null,null,null,null,"Transformadores de Força","Transformador de Força",202060,36343,null,"TRAFO POT 25/33,3MVA 132/69KV YND11 OM","INS 72.00.01","HITACHI","Homologado","SAP PM","SAP R3_EKT","SAP PM"]
[null,null,null,null,"Transformadores de Força","Transformador de Força",200031,36317,null,"TRAFO POT 5/6,25MVA 34,5/13,8KV DYN1 OM","INS 72.00.01","WEG","Homologado","SAP PM","SAP R3_EKT","SAP PM"]
[null,null,null,null,"Transformadores de Força","Transformador de Força",null,null,14030099,"TRAFO POT 10/12,5MVA 34,5/13,8KV DYN1 OM","INS 72.00.01","WEG","Homologado","SAP PM","SAP R3_EKT","SAP PM"]
[null,null,null,null,"Transformadores de Força","Transformador de Força",null,null,14030100,"TRAFO POT 20/,25MVA 34,5/13,8KV DYN1 OM","INS 72.00.01","WEG","Homologado","SAP PM","SAP R3_EKT","SAP PM"]
[null,null,null,null,"Transformadores de Força","Transformador de Força",201223,36318,14030101,"TRAFO POT 5/6,25MVA 69/13,8KV DYN1 OM","INS 72.00.01","WEG","Homologado","SAP PM","SAP R3_EKT","SAP PM"]
[null,null,null,null,"Transformadores de Força","Transformador de Força",201222,36319,14030102,"TRAFO POT 10/12,5MVA 69/13,8KV DYN1 OM","INS 72.00.01","WEG","Homologado","SAP PM","SAP R3_EKT","SAP PM"]
[null,null,null,null,"Transformadores de Força","Transformador de Força",201221,36320,null,"TRAFO POT 15/20MVA 69/13,8KV DYN1 OM","INS 72.00.01","WEG","Homologado","SAP PM","SAP R3_EKT","SAP PM"]
[null,null,null,null,"Transformadores de Força","Transformador de Força",201220,36321,14030103,"TRAFO POT 20/26,6MVA 69/13,8KV DYN1 OM","INS 72.00.01","WEG","Homologado","SAP PM","SAP R3_EKT","SAP PM"]
[null,null,null,null,"Transformadores de Força","Transformador de Força",201219,36322,null,"TRAFO POT 20/26,6MVA 69/13,8KV DYN1 OV","INS 72.00.01","WEG","Homologado","SAP PM","SAP R3_EKT","SAP PM"]
[null,null,null,null,"Transformadores de Força","Transformador de Força",201218,36323,null,"TRAFO POT 20/26,6MVA 69/13-11KV DYN1 OM","INS 72.00.01","WEG","Homologado","SAP PM","SAP R3_EKT","SAP PM"]
[null,null,null,null,"Transformadores de Força","Transformador de Força",201224,36347,null,"TRAFO POT 25/33,3MVA 69/13,8KV DYN1 OM","INS 72.00.01","WEG","Homologado","SAP PM","SAP R3_EKT","SAP PM"]
[null,null,null,null,"Transformadores de Força","Transformador de Força",201217,36324,null,"TRAFO POT 10/12,5MVA 69/34,5KV DYN1 OM","INS 72.00.01","WEG","Homologado","SAP PM","SAP R3_EKT","SAP PM"]
[null,null,null,null,"Transformadores de Força","Transformador de Força",201216,36326,null,"TRAFO POT 20/26,6MVA 69/34,5KV DYN1 OM","INS 72.00.01","WEG","Homologado","SAP PM","SAP R3_EKT","SAP PM"]
[null,null,null,null,"Transformadores de Força","Transformador de Força",202054,36327,null,"TRAFO POT 10/12,5MVA 88/13,8KV DYN1 OM","INS 72.00.01","WEG","Homologado","SAP PM","SAP R3_EKT","SAP PM"]
[null,null,null,null,"Transformadores de Força","Transformador de Força",202055,36328,null,"TRAFO POT 15/20MVA 88/13,8KV DYN1 OM","INS 72.00.01","WEG","Homologado","SAP PM","SAP R3_EKT","SAP PM"]
[null,null,null,null,"Transformadores de Força","Transformador de Força",202053,36329,null,"TRAFO POT 15/20MVA 88/34,5KV DYN1 OM","INS 72.00.01","WEG","Homologado","SAP PM","SAP R3_EKT","SAP PM"]
[null,null,null,null,"Transformadores de Força","Transformador de Força",202050,36332,null,"TRAFO POT 5/6,25MVA 138/13,8KV DYN1 OM","INS 72.00.01","WEG","Homologado","SAP PM","SAP R3_EKT","SAP PM"]
[null,null,null,null,"Transformadores de Força","Transformador de Força",202052,36331,null,"TRAFO POT 10/12,5MVA 138/13,8KV DYN1 OM","INS 72.00.01","WEG","Homologado","SAP PM","SAP R3_EKT","SAP PM"]
[null,null,null,null,"Transformadores de Força","Transformador de Força",202049,36333,null,"TRAFO POT 15/20MVA 138/13,8KV DYN1 OM","INS 72.00.01","WEG","Homologado","SAP PM","SAP R3_EKT","SAP PM"]
[null,null,null,null,"Transformadores de Força","Transformador de Força",202048,36334,null,"TRAFO POT 20/26,6MVA 138/13,8KV DYN1 OM","INS 72.00.01","WEG","Homologado","SAP PM","SAP R3_EKT","SAP PM"]
[null,null,null,null,"Transformadores de Força","Transformador de Força",202047,36335,null,"TRAFO POT 25/33,3MVA 138/13,8KV DYN1 OM","INS 72.00.01","WEG","Homologado","SAP PM","SAP R3_EKT","SAP PM"]
[null,null,null,null,"Transformadores de Força","Transformador de Força",202045,36337,null,"TRAFO POT 5/6,25MVA 132/13,8KV YNYN0D1","INS 72.00.01","WEG","Homologado","SAP PM","SAP R3_EKT","SAP PM"]
[null,null,null,null,"Transformadores de Força","Transformador de Força",null,null,14030104,"TRAFO POT 25/33,3MVA 138/13,8KV DYN1 OM","INS 72.00.01","WEG","Homologado","SAP PM","SAP R3_EKT","SAP PM"]
[null,null,null,null,"Transformadores de Força","Transformador de Força",202046,36336,null,"TRAFO POT 10/12,5MVA 132/13,8KV YNYN0D1","INS 72.00.01","WEG","Homologado","SAP PM","SAP R3_EKT","SAP PM"]
[null,null,null,null,"Transformadores de Força","Transformador de Força",202051,36338,null,"TRAFO POT 20/26,6MVA 132/13,8KV YNYN0D1","INS 72.00.01","WEG","Homologado","SAP PM","SAP R3_EKT","SAP PM"]
[null,null,null,null,"Transformadores de Força","Transformador de Força",202056,36339,null,"TRAFO POT 10/12,5MVA 138/34,5KV DYN1 OM","INS 72.00.01","WEG","Homologado","SAP PM","SAP R3_EKT","SAP PM"]
[null,null,null,null,"Transformadores de Força","Transformador de Força",202057,36340,null,"TRAFO POT 15/20MVA 138/34,5KV DYN1 OM","INS 72.00.01","WEG","Homologado","SAP PM","SAP R3_EKT","SAP PM"]
[null,null,null,null,"Transformadores de Força","Transformador de Força",202058,36341,null,"TRAFO POT 20/26,6MVA 138/34,5KV DYN1 OM","INS 72.00.01","WEG","Homologado","SAP PM","SAP R3_EKT","SAP PM"]
[null,null,null,null,"Transformadores de Força","Transformador de Força",null,null,14030105,"TRAFO POT 30/40MVA 138/34,5KV YNYN0D1 OM","INS 72.00.01","WEG","Homologado","SAP PM","SAP R3_EKT","SAP PM"]
[null,null,null,null,"Transformadores de Força","Transformador de Força",null,null,14030106,"TRAFO POT 50/66,5MVA 138/34,5KV YNYN0D1 OM","INS 72.00.01","WEG","Homologado","SAP PM","SAP R3_EKT","SAP PM"]
[null,null,null,null,"Transformadores de Força","Transformador de Força",null,null,14030107,"TRAFO POT 20/26,6MVA 138/69KV YNYN0D1 OM","INS 72.00.01","WEG","Homologado","SAP PM","SAP R3_EKT","SAP PM"]
[null,null,null,null,"Transformadores de Força","Transformador de Força",202059,36342,null,"TRAFO POT 25/33,3MVA 138/69KV DYN1 OM","INS 72.00.01","WEG","Homologado","SAP PM","SAP R3_EKT","SAP PM"]
[null,null,null,null,"Transformadores de Força","Transformador de Força",null,null,14030108,"TRAFO POT 37,5/50MVA 138/69KV YNYN0D1 OM","INS 72.00.01","WEG","Homologado","SAP PM","SAP R3_EKT","SAP PM"]
[null,null,null,null,"Transformadores de Força","Transformador de Força",202060,36343,null,"TRAFO POT 25/33,3MVA 132/69KV YND11 OM","INS 72.00.01","WEG","Homologado","SAP PM","SAP R3_EKT","SAP PM"]
[null,null,null,null,"Transformadores de Força","Transformador de Força",200031,36317,null,"TRAFO POT 5/6,25MVA 34,5/13,8KV DYN1 OM","INS 72.00.01","TSEA","Homologado","SAP PM","SAP R3_EKT","SAP PM"]
[null,null,null,null,"Transformadores de Força","Transformador de Força",null,null,14030099,"TRAFO POT 10/12,5MVA 34,5/13,8KV DYN1 OM","INS 72.00.01","TSEA","Homologado","SAP PM","SAP R3_EKT","SAP PM"]
[null,null,null,null,"Transformadores de Força","Transformador de Força",null,null,14030100,"TRAFO POT 20/,25MVA 34,5/13,8KV DYN1 OM","INS 72.00.01","TSEA","Homologado","SAP PM","SAP R3_EKT","SAP PM"]
[null,null,null,null,"Transformadores de Força","Transformador de Força",201223,36318,14030101,"TRAFO POT 5/6,25MVA 69/13,8KV DYN1 OM","INS 72.00.01","TSEA","Homologado","SAP PM","SAP R3_EKT","SAP PM"]
[null,null,null,null,"Transformadores de Força","Transformador de Força",201222,36319,14030102,"TRAFO POT 10/12,5MVA 69/13,8KV DYN1 OM","INS 72.00.01","TSEA","Homologado","SAP PM","SAP R3_EKT","SAP PM"]
[null,null,null,null,"Transformadores de Força","Transformador de Força",201221,36320,null,"TRAFO POT 15/20MVA 69/13,8KV DYN1 OM","INS 72.00.01","TSEA","Homologado","SAP PM","SAP R3_EKT","SAP PM"]
[null,null,null,null,"Transformadores de Força","Transformador de Força",201220,36321,14030103,"TRAFO POT 20/26,6MVA 69/13,8KV DYN1 OM","INS 72.00.01","TSEA","Homologado","SAP PM","SAP R3_EKT","SAP PM"]
[null,null,null,null,"Transformadores de Força","Transformador de Força",201219,36322,null,"TRAFO POT 20/26,6MVA 69/13,8KV DYN1 OV","INS 72.00.01","TSEA","Homologado","SAP PM","SAP R3_EKT","SAP PM"]
[null,null,null,null,"Transformadores de Força","Transformador de Força",201218,36323,null,"TRAFO POT 20/26,6MVA 69/13-11KV DYN1 OM","INS 72.00.01","TSEA","Homologado","SAP PM","SAP R3_EKT","SAP PM"]
[null,null,null,null,"Transformadores de Força","Transformador de Força",201224,36347,null,"TRAFO POT 25/33,3MVA 69/13,8KV DYN1 OM","INS 72.00.01","TSEA","Homologado","SAP PM","SAP R3_EKT","SAP PM"]
[null,null,null,null,"Transformadores de Força","Transformador de Força",201217,36324,null,"TRAFO POT 10/12,5MVA 69/34,5KV DYN1 OM","INS 72.00.01","TSEA","Homologado","SAP PM","SAP R3_EKT","SAP PM"]
[null,null,null,null,"Transformadores de Força","Transformador de Força",201216,36326,null,"TRAFO POT 20/26,6MVA 69/34,5KV DYN1 OM","INS 72.00.01","TSEA","Homologado","SAP PM","SAP R3_EKT","SAP PM"]
[null,null,null,null,"Transformadores de Força","Transformador de Força",202054,36327,null,"TRAFO POT 10/12,5MVA 88/13,8KV DYN1 OM","INS 72.00.01","TSEA","Homologado","SAP PM","SAP R3_EKT","SAP PM"]
[null,null,null,null,"Transformadores de Força","Transformador de Força",202055,36328,null,"TRAFO POT 15/20MVA 88/13,8KV DYN1 OM","INS 72.00.01","TSEA","Homologado","SAP PM","SAP R3_EKT","SAP PM"]
[null,null,null,null,"Transformadores de Força","Transformador de Força",202053,36329,null,"TRAFO POT 15/20MVA 88/34,5KV DYN1 OM","INS 72.00.01","TSEA","Homologado","SAP PM","SAP R3_EKT","SAP PM"]
[null,null,null,null,"Transformadores de Força","Transformador de Força",202050,36332,null,"TRAFO POT 5/6,25MVA 138/13,8KV DYN1 OM","INS 72.00.01","TSEA","Homologado","SAP PM","SAP R3_EKT","SAP PM"]
[null,null,null,null,"Transformadores de Força","Transformador de Força",202052,36331,null,"TRAFO POT 10/12,5MVA 138/13,8KV DYN1 OM","INS 72.00.01","TSEA","Homologado","SAP PM","SAP R3_EKT","SAP PM"]
[null,null,null,null,"Transformadores de Força","Transformador de Força",202049,36333,null,"TRAFO POT 15/20MVA 138/13,8KV DYN1 OM","INS 72.00.01","TSEA","Homologado","SAP PM","SAP R3_EKT","SAP PM"]
[null,null,null,null,"Transformadores de Força","Transformador de Força",202048,36334,null,"TRAFO POT 20/26,6MVA 138/13,8KV DYN1 OM","INS 72.00.01","TSEA","Homologado","SAP PM","SAP R3_EKT","SAP PM"]
[null,null,null,null,"Transformadores de Força","Transformador de Força",202047,36335,null,"TRAFO POT 25/33,3MVA 138/13,8KV DYN1 OM","INS 72.00.01","TSEA","Homologado","SAP PM","SAP R3_EKT","SAP PM"]
[null,null,null,null,"Transformadores de Força","Transformador de Força",202045,36337,null,"TRAFO POT 5/6,25MVA 132/13,8KV YNYN0D1","INS 72.00.01","TSEA","Homologado","SAP PM","SAP R3_EKT","SAP PM"]
[null,null,null,null,"Transformadores de Força","Transformador de Força",null,null,14030104,"TRAFO POT 25/33,3MVA 138/13,8KV DYN1 OM","INS 72.00.01","TSEA","Homologado","SAP PM","SAP R3_EKT","SAP PM"]
[null,null,null,null,"Transformadores de Força","Transformador de Força",202046,36336,null,"TRAFO POT 10/12,5MVA 132/13,8KV YNYN0D1","INS 72.00.01","TSEA","Homologado","SAP PM","SAP R3_EKT","SAP PM"]
[null,null,null,null,"Transformadores de Força","Transformador de Força",202051,36338,null,"TRAFO POT 20/26,6MVA 132/13,8KV YNYN0D1","INS 72.00.01","TSEA","Homologado","SAP PM","SAP R3_EKT","SAP PM"]
[null,null,null,null,"Transformadores de Força","Transformador de Força",202056,36339,null,"TRAFO POT 10/12,5MVA 138/34,5KV DYN1 OM","INS 72.00.01","TSEA","Homologado","SAP PM","SAP R3_EKT","SAP PM"]
[null,null,null,null,"Transformadores de Força","Transformador de Força",202057,36340,null,"TRAFO POT 15/20MVA 138/34,5KV DYN1 OM","INS 72.00.01","TSEA","Homologado","SAP PM","SAP R3_EKT","SAP PM"]
[null,null,null,null,"Transformadores de Força","Transformador de Força",202058,36341,null,"TRAFO POT 20/26,6MVA 138/34,5KV DYN1 OM","INS 72.00.01","TSEA","Homologado","SAP PM","SAP R3_EKT","SAP PM"]
[null,null,null,null,"Transformadores de Força","Transformador de Força",null,null,14030105,"TRAFO POT 30/40MVA 138/34,5KV YNYN0D1 OM","INS 72.00.01","TSEA","Homologado","SAP PM","SAP R3_EKT","SAP PM"]
[null,null,null,null,"Transformadores de Força","Transformador de Força",null,null,14030106,"TRAFO POT 50/66,5MVA 138/34,5KV YNYN0D1 OM","INS 72.00.01","TSEA","Homologado","SAP PM","SAP R3_EKT","SAP PM"]
[null,null,null,null,"Transformadores de Força","Transformador de Força",null,null,14030107,"TRAFO POT 20/26,6MVA 138/69KV YNYN0D1 OM","INS 72.00.01","TSEA","Homologado","SAP PM","SAP R3_EKT","SAP PM"]
[null,null,null,null,"Transformadores de Força","Transformador de Força",202059,36342,null,"TRAFO POT 25/33,3MVA 138/69KV DYN1 OM","INS 72.00.01","TSEA","Homologado","SAP PM","SAP R3_EKT","SAP PM"]
[null,null,null,null,"Transformadores de Força","Transformador de Força",null,null,14030108,"TRAFO POT 37,5/50MVA 138/69KV YNYN0D1 OM","INS 72.00.01","TSEA","Homologado","SAP PM","SAP R3_EKT","SAP PM"]
[null,null,null,null,"Transformadores de Força","Transformador de Força",202060,36343,null,"TRAFO POT 25/33,3MVA 132/69KV YND11 OM","INS 72.00.01","TSEA","Homologado","SAP PM","SAP R3_EKT","SAP PM"]
[null,null,null,null,"Transformadores de Força","Transformador de Força",200031,36317,null,"TRAFO POT 5/6,25MVA 34,5/13,8KV DYN1 OM","INS 72.00.01","GE","Homologado","SAP PM","SAP R3_EKT","SAP PM"]
[null,null,null,null,"Transformadores de Força","Transformador de Força",null,null,14030099,"TRAFO POT 10/12,5MVA 34,5/13,8KV DYN1 OM","INS 72.00.01","GE","Homologado","SAP PM","SAP R3_EKT","SAP PM"]
[null,null,null,null,"Transformadores de Força","Transformador de Força",null,null,14030100,"TRAFO POT 20/,25MVA 34,5/13,8KV DYN1 OM","INS 72.00.01","GE","Homologado","SAP PM","SAP R3_EKT","SAP PM"]
[null,null,null,null,"Transformadores de Força","Transformador de Força",201223,36318,14030101,"TRAFO POT 5/6,25MVA 69/13,8KV DYN1 OM","INS 72.00.01","GE","Homologado","SAP PM","SAP R3_EKT","SAP PM"]
[null,null,null,null,"Transformadores de Força","Transformador de Força",201222,36319,14030102,"TRAFO POT 10/12,5MVA 69/13,8KV DYN1 OM","INS 72.00.01","GE","Homologado","SAP PM","SAP R3_EKT","SAP PM"]
[null,null,null,null,"Transformadores de Força","Transformador de Força",201221,36320,null,"TRAFO POT 15/20MVA 69/13,8KV DYN1 OM","INS 72.00.01","GE","Homologado","SAP PM","SAP R3_EKT","SAP PM"]
[null,null,null,null,"Transformadores de Força","Transformador de Força",201220,36321,14030103,"TRAFO POT 20/26,6MVA 69/13,8KV DYN1 OM","INS 72.00.01","GE","Homologado","SAP PM","SAP R3_EKT","SAP PM"]
[null,null,null,null,"Transformadores de Força","Transformador de Força",201219,36322,null,"TRAFO POT 20/26,6MVA 69/13,8KV DYN1 OV","INS 72.00.01","GE","Homologado","SAP PM","SAP R3_EKT","SAP PM"]
[null,null,null,null,"Transformadores de Força","Transformador de Força",201218,36323,null,"TRAFO POT 20/26,6MVA 69/13-11KV DYN1 OM","INS 72.00.01","GE","Homologado","SAP PM","SAP R3_EKT","SAP PM"]
[null,null,null,null,"Transformadores de Força","Transformador de Força",201224,36347,null,"TRAFO POT 25/33,3MVA 69/13,8KV DYN1 OM","INS 72.00.01","GE","Homologado","SAP PM","SAP R3_EKT","SAP PM"]
[null,null,null,null,"Transformadores de Força","Transformador de Força",201217,36324,null,"TRAFO POT 10/12,5MVA 69/34,5KV DYN1 OM","INS 72.00.01","GE","Homologado","SAP PM","SAP R3_EKT","SAP PM"]
[null,null,null,null,"Transformadores de Força","Transformador de Força",201216,36326,null,"TRAFO POT 20/26,6MVA 69/34,5KV DYN1 OM","INS 72.00.01","GE","Homologado","SAP PM","SAP R3_EKT","SAP PM"]
[null,null,null,null,"Transformadores de Força","Transformador de Força",202054,36327,null,"TRAFO POT 10/12,5MVA 88/13,8KV DYN1 OM","INS 72.00.01","GE","Homologado","SAP PM","SAP R3_EKT","SAP PM"]
[null,null,null,null,"Transformadores de Força","Transformador de Força",202055,36328,null,"TRAFO POT 15/20MVA 88/13,8KV DYN1 OM","INS 72.00.01","GE","Homologado","SAP PM","SAP R3_EKT","SAP PM"]
[null,null,null,null,"Transformadores de Força","Transformador de Força",202053,36329,null,"TRAFO POT 15/20MVA 88/34,5KV DYN1 OM","INS 72.00.01","GE","Homologado","SAP PM","SAP R3_EKT","SAP PM"]
[null,null,null,null,"Transformadores de Força","Transformador de Força",202050,36332,null,"TRAFO POT 5/6,25MVA 138/13,8KV DYN1 OM","INS 72.00.01","GE","Homologado","SAP PM","SAP R3_EKT","SAP PM"]
[null,null,null,null,"Transformadores de Força","Transformador de Força",202052,36331,null,"TRAFO POT 10/12,5MVA 138/13,8KV DYN1 OM","INS 72.00.01","GE","Homologado","SAP PM","SAP R3_EKT","SAP PM"]
[null,null,null,null,"Transformadores de Força","Transformador de Força",202049,36333,null,"TRAFO POT 15/20MVA 138/13,8KV DYN1 OM","INS 72.00.01","GE","Homologado","SAP PM","SAP R3_EKT","SAP PM"]
[null,null,null,null,"Transformadores de Força","Transformador de Força",202048,36334,null,"TRAFO POT 20/26,6MVA 138/13,8KV DYN1 OM","INS 72.00.01","GE","Homologado","SAP PM","SAP R3_EKT","SAP PM"]
[null,null,null,null,"Transformadores de Força","Transformador de Força",202047,36335,null,"TRAFO POT 25/33,3MVA 138/13,8KV DYN1 OM","INS 72.00.01","GE","Homologado","SAP PM","SAP R3_EKT","SAP PM"]
[null,null,null,null,"Transformadores de Força","Transformador de Força",202045,36337,null,"TRAFO POT 5/6,25MVA 132/13,8KV YNYN0D1","INS 72.00.01","GE","Homologado","SAP PM","SAP R3_EKT","SAP PM"]
[null,null,null,null,"Transformadores de Força","Transformador de Força",null,null,14030104,"TRAFO POT 25/33,3MVA 138/13,8KV DYN1 OM","INS 72.00.01","GE","Homologado","SAP PM","SAP R3_EKT","SAP PM"]
[null,null,null,null,"Transformadores de Força","Transformador de Força",202046,36336,null,"TRAFO POT 10/12,5MVA 132/13,8KV YNYN0D1","INS 72.00.01","GE","Homologado","SAP PM","SAP R3_EKT","SAP PM"]
[null,null,null,null,"Transformadores de Força","Transformador de Força",202051,36338,null,"TRAFO POT 20/26,6MVA 132/13,8KV YNYN0D1","INS 72.00.01","GE","Homologado","SAP PM","SAP R3_EKT","SAP PM"]
[null,null,null,null,"Transformadores de Força","Transformador de Força",202056,36339,null,"TRAFO POT 10/12,5MVA 138/34,5KV DYN1 OM","INS 72.00.01","GE","Homologado","SAP PM","SAP R3_EKT","SAP PM"]
[null,null,null,null,"Transformadores de Força","Transformador de Força",202057,36340,null,"TRAFO POT 15/20MVA 138/34,5KV DYN1 OM","INS 72.00.01","GE","Homologado","SAP PM","SAP R3_EKT","SAP PM"]
[null,null,null,null,"Transformadores de Força","Transformador de Força",202058,36341,null,"TRAFO POT 20/26,6MVA 138/34,5KV DYN1 OM","INS 72.00.01","GE","Homologado","SAP PM","SAP R3_EKT","SAP PM"]
[null,null,null,null,"Transformadores de Força","Transformador de Força",null,null,14030105,"TRAFO POT 30/40MVA 138/34,5KV YNYN0D1 OM","INS 72.00.01","GE","Homologado","SAP PM","SAP R3_EKT","SAP PM"]
[null,null,null,null,"Transformadores de Força","Transformador de Força",null,null,14030106,"TRAFO POT 50/66,5MVA 138/34,5KV YNYN0D1 OM","INS 72.00.01","GE","Homologado","SAP PM","SAP R3_EKT","SAP PM"]
[null,null,null,null,"Transformadores de Força","Transformador de Força",null,null,14030107,"TRAFO POT 20/26,6MVA 138/69KV YNYN0D1 OM","INS 72.00.01","GE","Homologado","SAP PM","SAP R3_EKT","SAP PM"]
[null,null,null,null,"Transformadores de Força","Transformador de Força",202059,36342,null,"TRAFO POT 25/33,3MVA 138/69KV DYN1 OM","INS 72.00.01","GE","Homologado","SAP PM","SAP R3_EKT","SAP PM"]
[null,null,null,null,"Transformadores de Força","Transformador de Força",null,null,14030108,"TRAFO POT 37,5/50MVA 138/69KV YNYN0D1 OM","INS 72.00.01","GE","Homologado","SAP PM","SAP R3_EKT","SAP PM"]
[null,null,null,null,"Transformadores de Força","Transformador de Força",202060,36343,null,"TRAFO POT 25/33,3MVA 132/69KV YND11 OM","INS 72.00.01","GE","Homologado","SAP PM","SAP R3_EKT","SAP PM"]
[null,null,null,null,"Transformadores de Força","Transformador de Força",200031,36317,null,"TRAFO POT 5/6,25MVA 34,5/13,8KV DYN1 OM","INS 72.00.01","COMTRAFO","Homologado","SAP PM","SAP R3_EKT","SAP PM"]
[null,null,null,null,"Transformadores de Força","Transformador de Força",null,null,14030099,"TRAFO POT 10/12,5MVA 34,5/13,8KV DYN1 OM","INS 72.00.01","COMTRAFO","Homologado","SAP PM","SAP R3_EKT","SAP PM"]
[null,null,null,null,"Transformadores de Força","Transformador de Força",null,null,14030100,"TRAFO POT 20/,25MVA 34,5/13,8KV DYN1 OM","INS 72.00.01","COMTRAFO","Homologado","SAP PM","SAP R3_EKT","SAP PM"]
[null,null,null,null,"Transformadores de Força","Transformador de Força",201223,36318,14030101,"TRAFO POT 5/6,25MVA 69/13,8KV DYN1 OM","INS 72.00.01","COMTRAFO","Homologado","SAP PM","SAP R3_EKT","SAP PM"]
[null,null,null,null,"Transformadores de Força","Transformador de Força",201222,36319,14030102,"TRAFO POT 10/12,5MVA 69/13,8KV DYN1 OM","INS 72.00.01","COMTRAFO","Homologado","SAP PM","SAP R3_EKT","SAP PM"]
[null,null,null,null,"Transformadores de Força","Transformador de Força",201221,36320,null,"TRAFO POT 15/20MVA 69/13,8KV DYN1 OM","INS 72.00.01","COMTRAFO","Homologado","SAP PM","SAP R3_EKT","SAP PM"]
[null,null,null,null,"Transformadores de Força","Transformador de Força",201220,36321,14030103,"TRAFO POT 20/26,6MVA 69/13,8KV DYN1 OM","INS 72.00.01","COMTRAFO","Homologado","SAP PM","SAP R3_EKT","SAP PM"]
[null,null,null,null,"Transformadores de Força","Transformador de Força",201219,36322,null,"TRAFO POT 20/26,6MVA 69/13,8KV DYN1 OV","INS 72.00.01","COMTRAFO","Homologado","SAP PM","SAP R3_EKT","SAP PM"]
[null,null,null,null,"Transformadores de Força","Transformador de Força",201218,36323,null,"TRAFO POT 20/26,6MVA 69/13-11KV DYN1 OM","INS 72.00.01","COMTRAFO","Homologado","SAP PM","SAP R3_EKT","SAP PM"]
[null,null,null,null,"Transformadores de Força","Transformador de Força",201224,36347,null,"TRAFO POT 25/33,3MVA 69/13,8KV DYN1 OM","INS 72.00.01","COMTRAFO","Homologado","SAP PM","SAP R3_EKT","SAP PM"]
[null,null,null,null,"Transformadores de Força","Transformador de Força",201217,36324,null,"TRAFO POT 10/12,5MVA 69/34,5KV DYN1 OM","INS 72.00.01","COMTRAFO","Homologado","SAP PM","SAP R3_EKT","SAP PM"]
[null,null,null,null,"Transformadores de Força","Transformador de Força",201216,36326,null,"TRAFO POT 20/26,6MVA 69/34,5KV DYN1 OM","INS 72.00.01","COMTRAFO","Homologado","SAP PM","SAP R3_EKT","SAP PM"]
[null,null,null,null,"Transformadores de Força","Transformador de Força",202054,36327,null,"TRAFO POT 10/12,5MVA 88/13,8KV DYN1 OM","INS 72.00.01","COMTRAFO","Homologado","SAP PM","SAP R3_EKT","SAP PM"]
[null,null,null,null,"Transformadores de Força","Transformador de Força",202055,36328,null,"TRAFO POT 15/20MVA 88/13,8KV DYN1 OM","INS 72.00.01","COMTRAFO","Homologado","SAP PM","SAP R3_EKT","SAP PM"]
[null,null,null,null,"Transformadores de Força","Transformador de Força",202053,36329,null,"TRAFO POT 15/20MVA 88/34,5KV DYN1 OM","INS 72.00.01","COMTRAFO","Homologado","SAP PM","SAP R3_EKT","SAP PM"]
[null,null,null,null,"Transformadores de Força","Transformador de Força",202050,36332,null,"TRAFO POT 5/6,25MVA 138/13,8KV DYN1 OM","INS 72.00.01","COMTRAFO","Homologado","SAP PM","SAP R3_EKT","SAP PM"]
[null,null,null,null,"Transformadores de Força","Transformador de Força",202052,36331,null,"TRAFO POT 10/12,5MVA 138/13,8KV DYN1 OM","INS 72.00.01","COMTRAFO","Homologado","SAP PM","SAP R3_EKT","SAP PM"]
[null,null,null,null,"Transformadores de Força","Transformador de Força",202049,36333,null,"TRAFO POT 15/20MVA 138/13,8KV DYN1 OM","INS 72.00.01","COMTRAFO","Homologado","SAP PM","SAP R3_EKT","SAP PM"]
[null,null,null,null,"Transformadores de Força","Transformador de Força",202048,36334,null,"TRAFO POT 20/26,6MVA 138/13,8KV DYN1 OM","INS 72.00.01","COMTRAFO","Homologado","SAP PM","SAP R3_EKT","SAP PM"]
[null,null,null,null,"Transformadores de Força","Transformador de Força",202047,36335,null,"TRAFO POT 25/33,3MVA 138/13,8KV DYN1 OM","INS 72.00.01","COMTRAFO","Homologado","SAP PM","SAP R3_EKT","SAP PM"]
[null,null,null,null,"Transformadores de Força","Transformador de Força",202045,36337,null,"TRAFO POT 5/6,25MVA 132/13,8KV YNYN0D1","INS 72.00.01","COMTRAFO","Homologado","SAP PM","SAP R3_EKT","SAP PM"]
[null,null,null,null,"Transformadores de Força","Transformador de Força",null,null,14030104,"TRAFO POT 25/33,3MVA 138/13,8KV DYN1 OM","INS 72.00.01","COMTRAFO","Homologado","SAP PM","SAP R3_EKT","SAP PM"]
[null,null,null,null,"Transformadores de Força","Transformador de Força",202046,36336,null,"TRAFO POT 10/12,5MVA 132/13,8KV YNYN0D1","INS 72.00.01","COMTRAFO","Homologado","SAP PM","SAP R3_EKT","SAP PM"]
[null,null,null,null,"Transformadores de Força","Transformador de Força",202051,36338,null,"TRAFO POT 20/26,6MVA 132/13,8KV YNYN0D1","INS 72.00.01","COMTRAFO","Homologado","SAP PM","SAP R3_EKT","SAP PM"]
[null,null,null,null,"Transformadores de Força","Transformador de Força",202056,36339,null,"TRAFO POT 10/12,5MVA 138/34,5KV DYN1 OM","INS 72.00.01","COMTRAFO","Homologado","SAP PM","SAP R3_EKT","SAP PM"]
[null,null,null,null,"Transformadores de Força","Transformador de Força",202057,36340,null,"TRAFO POT 15/20MVA 138/34,5KV DYN1 OM","INS 72.00.01","COMTRAFO","Homologado","SAP PM","SAP R3_EKT","SAP PM"]
[null,null,null,null,"Transformadores de Força","Transformador de Força",202058,36341,null,"TRAFO POT 20/26,6MVA 138/34,5KV DYN1 OM","INS 72.00.01","COMTRAFO","Homologado","SAP PM","SAP R3_EKT","SAP PM"]
[null,null,null,null,"Transformadores de Força","Transformador de Força",null,null,14030105,"TRAFO POT 30/40MVA 138/34,5KV YNYN0D1 OM","INS 72.00.01","COMTRAFO","Homologado","SAP PM","SAP R3_EKT","SAP PM"]
[null,null,null,null,"Transformadores de Força","Transformador de Força",null,null,14030106,"TRAFO POT 50/66,5MVA 138/34,5KV YNYN0D1 OM","INS 72.00.01","COMTRAFO","Homologado","SAP PM","SAP R3_EKT","SAP PM"]
[null,null,null,null,"Transformadores de Força","Transformador de Força",null,null,14030107,"TRAFO POT 20/26,6MVA 138/69KV YNYN0D1 OM","INS 72.00.01","COMTRAFO","Homologado","SAP PM","SAP R3_EKT","SAP PM"]
[null,null,null,null,"Transformadores de Força","Transformador de Força",202059,36342,null,"TRAFO POT 25/33,3MVA 138/69KV DYN1 OM","INS 72.00.01","COMTRAFO","Homologado","SAP PM","SAP R3_EKT","SAP PM"]
[null,null,null,null,"Transformadores de Força","Transformador de Força",null,null,14030108,"TRAFO POT 37,5/50MVA 138/69KV YNYN0D1 OM","INS 72.00.01","COMTRAFO","Homologado","SAP PM","SAP R3_EKT","SAP PM"]
[null,null,null,null,"Transformadores de Força","Transformador de Força",202060,36343,null,"TRAFO POT 25/33,3MVA 132/69KV YND11 OM","INS 72.00.01","COMTRAFO","Homologado","SAP PM","SAP R3_EKT","SAP PM"]
[null,null,null,null,"Transformadores de Força","Transformador de Força",200031,36317,null,"TRAFO POT 5/6,25MVA 34,5/13,8KV DYN1 OM","INS 72.00.01","SIEMENS","Homologado","SAP PM","SAP R3_EKT","SAP PM"]
[null,null,null,null,"Transformadores de Força","Transformador de Força",null,null,14030099,"TRAFO POT 10/12,5MVA 34,5/13,8KV DYN1 OM","INS 72.00.01","SIEMENS","Homologado","SAP PM","SAP R3_EKT","SAP PM"]
[null,null,null,null,"Transformadores de Força","Transformador de Força",null,null,14030100,"TRAFO POT 20/,25MVA 34,5/13,8KV DYN1 OM","INS 72.00.01","SIEMENS","Homologado","SAP PM","SAP R3_EKT","SAP PM"]
[null,null,null,null,"Transformadores de Força","Transformador de Força",201223,36318,14030101,"TRAFO POT 5/6,25MVA 69/13,8KV DYN1 OM","INS 72.00.01","SIEMENS","Homologado","SAP PM","SAP R3_EKT","SAP PM"]
[null,null,null,null,"Transformadores de Força","Transformador de Força",201222,36319,14030102,"TRAFO POT 10/12,5MVA 69/13,8KV DYN1 OM","INS 72.00.01","SIEMENS","Homologado","SAP PM","SAP R3_EKT","SAP PM"]
[null,null,null,null,"Transformadores de Força","Transformador de Força",201221,36320,null,"TRAFO POT 15/20MVA 69/13,8KV DYN1 OM","INS 72.00.01","SIEMENS","Homologado","SAP PM","SAP R3_EKT","SAP PM"]
[null,null,null,null,"Transformadores de Força","Transformador de Força",201220,36321,14030103,"TRAFO POT 20/26,6MVA 69/13,8KV DYN1 OM","INS 72.00.01","SIEMENS","Homologado","SAP PM","SAP R3_EKT","SAP PM"]
[null,null,null,null,"Transformadores de Força","Transformador de Força",201219,36322,null,"TRAFO POT 20/26,6MVA 69/13,8KV DYN1 OV","INS 72.00.01","SIEMENS","Homologado","SAP PM","SAP R3_EKT","SAP PM"]
[null,null,null,null,"Transformadores de Força","Transformador de Força",201218,36323,null,"TRAFO POT 20/26,6MVA 69/13-11KV DYN1 OM","INS 72.00.01","SIEMENS","Homologado","SAP PM","SAP R3_EKT","SAP PM"]
[null,null,null,null,"Transformadores de Força","Transformador de Força",201224,36347,null,"TRAFO POT 25/33,3MVA 69/13,8KV DYN1 OM","INS 72.00.01","SIEMENS","Homologado","SAP PM","SAP R3_EKT","SAP PM"]
[null,null,null,null,"Transformadores de Força","Transformador de Força",201217,36324,null,"TRAFO POT 10/12,5MVA 69/34,5KV DYN1 OM","INS 72.00.01","SIEMENS","Homologado","SAP PM","SAP R3_EKT","SAP PM"]
[null,null,null,null,"Transformadores de Força","Transformador de Força",201216,36326,null,"TRAFO POT 20/26,6MVA 69/34,5KV DYN1 OM","INS 72.00.01","SIEMENS","Homologado","SAP PM","SAP R3_EKT","SAP PM"]
[null,null,null,null,"Transformadores de Força","Transformador de Força",202054,36327,null,"TRAFO POT 10/12,5MVA 88/13,8KV DYN1 OM","INS 72.00.01","SIEMENS","Homologado","SAP PM","SAP R3_EKT","SAP PM"]
[null,null,null,null,"Transformadores de Força","Transformador de Força",202055,36328,null,"TRAFO POT 15/20MVA 88/13,8KV DYN1 OM","INS 72.00.01","SIEMENS","Homologado","SAP PM","SAP R3_EKT","SAP PM"]
[null,null,null,null,"Transformadores de Força","Transformador de Força",202053,36329,null,"TRAFO POT 15/20MVA 88/34,5KV DYN1 OM","INS 72.00.01","SIEMENS","Homologado","SAP PM","SAP R3_EKT","SAP PM"]
[null,null,null,null,"Transformadores de Força","Transformador de Força",202050,36332,null,"TRAFO POT 5/6,25MVA 138/13,8KV DYN1 OM","INS 72.00.01","SIEMENS","Homologado","SAP PM","SAP R3_EKT","SAP PM"]
[null,null,null,null,"Transformadores de Força","Transformador de Força",202052,36331,null,"TRAFO POT 10/12,5MVA 138/13,8KV DYN1 OM","INS 72.00.01","SIEMENS","Homologado","SAP PM","SAP R3_EKT","SAP PM"]
[null,null,null,null,"Transformadores de Força","Transformador de Força",202049,36333,null,"TRAFO POT 15/20MVA 138/13,8KV DYN1 OM","INS 72.00.01","SIEMENS","Homologado","SAP PM","SAP R3_EKT","SAP PM"]
[null,null,null,null,"Transformadores de Força","Transformador de Força",202048,36334,null,"TRAFO POT 20/26,6MVA 138/13,8KV DYN1 OM","INS 72.00.01","SIEMENS","Homologado","SAP PM","SAP R3_EKT","SAP PM"]
[null,null,null,null,"Transformadores de Força","Transformador de Força",202047,36335,null,"TRAFO POT 25/33,3MVA 138/13,8KV DYN1 OM","INS 72.00.01","SIEMENS","Homologado","SAP PM","SAP R3_EKT","SAP PM"]
[null,null,null,null,"Transformadores de Força","Transformador de Força",202045,36337,null,"TRAFO POT 5/6,25MVA 132/13,8KV YNYN0D1","INS 72.00.01","SIEMENS","Homologado","SAP PM","SAP R3_EKT","SAP PM"]
[null,null,null,null,"Transformadores de Força","Transformador de Força",null,null,14030104,"TRAFO POT 25/33,3MVA 138/13,8KV DYN1 OM","INS 72.00.01","SIEMENS","Homologado","SAP PM","SAP R3_EKT","SAP PM"]
[null,null,null,null,"Transformadores de Força","Transformador de Força",202046,36336,null,"TRAFO POT 10/12,5MVA 132/13,8KV YNYN0D1","INS 72.00.01","SIEMENS","Homologado","SAP PM","SAP R3_EKT","SAP PM"]
[null,null,null,null,"Transformadores de Força","Transformador de Força",202051,36338,null,"TRAFO POT 20/26,6MVA 132/13,8KV YNYN0D1","INS 72.00.01","SIEMENS","Homologado","SAP PM","SAP R3_EKT","SAP PM"]
[null,null,null,null,"Transformadores de Força","Transformador de Força",202056,36339,null,"TRAFO POT 10/12,5MVA 138/34,5KV DYN1 OM","INS 72.00.01","SIEMENS","Homologado","SAP PM","SAP R3_EKT","SAP PM"]
[null,null,null,null,"Transformadores de Força","Transformador de Força",202057,36340,null,"TRAFO POT 15/20MVA 138/34,5KV DYN1 OM","INS 72.00.01","SIEMENS","Homologado","SAP PM","SAP R3_EKT","SAP PM"]
[null,null,null,null,"Transformadores de Força","Transformador de Força",202058,36341,null,"TRAFO POT 20/26,6MVA 138/34,5KV DYN1 OM","INS 72.00.01","SIEMENS","Homologado","SAP PM","SAP R3_EKT","SAP PM"]
[null,null,null,null,"Transformadores de Força","Transformador de Força",null,null,14030105,"TRAFO POT 30/40MVA 138/34,5KV YNYN0D1 OM","INS 72.00.01","SIEMENS","Homologado","SAP PM","SAP R3_EKT","SAP PM"]
[null,null,null,null,"Transformadores de Força","Transformador de Força",null,null,14030106,"TRAFO POT 50/66,5MVA 138/34,5KV YNYN0D1 OM","INS 72.00.01","SIEMENS","Homologado","SAP PM","SAP R3_EKT","SAP PM"]
[null,null,null,null,"Transformadores de Força","Transformador de Força",null,null,14030107,"TRAFO POT 20/26,6MVA 138/69KV YNYN0D1 OM","INS 72.00.01","SIEMENS","Homologado","SAP PM","SAP R3_EKT","SAP PM"]
[null,null,null,null,"Transformadores de Força","Transformador de Força",202059,36342,null,"TRAFO POT 25/33,3MVA 138/69KV DYN1 OM","INS 72.00.01","SIEMENS","Homologado","SAP PM","SAP R3_EKT","SAP PM"]
[null,null,null,null,"Transformadores de Força","Transformador de Força",null,null,14030108,"TRAFO POT 37,5/50MVA 138/69KV YNYN0D1 OM","INS 72.00.01","SIEMENS","Homologado","SAP PM","SAP R3_EKT","SAP PM"]
[null,null,null,null,"Transformadores de Força","Transformador de Força",202060,36343,null,"TRAFO POT 25/33,3MVA 132/69KV YND11 OM","INS 72.00.01","SIEMENS","Homologado","SAP PM","SAP R3_EKT","SAP PM"]
[null,null,null,null,"Transformadores de Força","Transformador de Força",200031,36317,null,"TRAFO POT 5/6,25MVA 34,5/13,8KV DYN1 OM","INS 72.00.01","BLUTRAFOS","Homologado","SAP PM","SAP R3_EKT","SAP PM"]
[null,null,null,null,"Transformadores de Força","Transformador de Força",null,null,14030099,"TRAFO POT 10/12,5MVA 34,5/13,8KV DYN1 OM","INS 72.00.01","BLUTRAFOS","Homologado","SAP PM","SAP R3_EKT","SAP PM"]
[null,null,null,null,"Transformadores de Força","Transformador de Força",null,null,14030100,"TRAFO POT 20/,25MVA 34,5/13,8KV DYN1 OM","INS 72.00.01","BLUTRAFOS","Homologado","SAP PM","SAP R3_EKT","SAP PM"]
[null,null,null,null,"Transformadores de Força","Transformador de Força",201223,36318,14030101,"TRAFO POT 5/6,25MVA 69/13,8KV DYN1 OM","INS 72.00.01","BLUTRAFOS","Homologado","SAP PM","SAP R3_EKT","SAP PM"]
[null,null,null,null,"Transformadores de Força","Transformador de Força",201222,36319,14030102,"TRAFO POT 10/12,5MVA 69/13,8KV DYN1 OM","INS 72.00.01","BLUTRAFOS","Homologado","SAP PM","SAP R3_EKT","SAP PM"]
[null,null,null,null,"Transformadores de Força","Transformador de Força",201221,36320,null,"TRAFO POT 15/20MVA 69/13,8KV DYN1 OM","INS 72.00.01","BLUTRAFOS","Homologado","SAP PM","SAP R3_EKT","SAP PM"]
[null,null,null,null,"Transformadores de Força","Transformador de Força",201220,36321,14030103,"TRAFO POT 20/26,6MVA 69/13,8KV DYN1 OM","INS 72.00.01","BLUTRAFOS","Homologado","SAP PM","SAP R3_EKT","SAP PM"]
[null,null,null,null,"Transformadores de Força","Transformador de Força",201219,36322,null,"TRAFO POT 20/26,6MVA 69/13,8KV DYN1 OV","INS 72.00.01","BLUTRAFOS","Homologado","SAP PM","SAP R3_EKT","SAP PM"]
[null,null,null,null,"Transformadores de Força","Transformador de Força",201218,36323,null,"TRAFO POT 20/26,6MVA 69/13-11KV DYN1 OM","INS 72.00.01","BLUTRAFOS","Homologado","SAP PM","SAP R3_EKT","SAP PM"]
[null,null,null,null,"Transformadores de Força","Transformador de Força",201224,36347,null,"TRAFO POT 25/33,3MVA 69/13,8KV DYN1 OM","INS 72.00.01","BLUTRAFOS","Homologado","SAP PM","SAP R3_EKT","SAP PM"]
[null,null,null,null,"Transformadores de Força","Transformador de Força",201217,36324,null,"TRAFO POT 10/12,5MVA 69/34,5KV DYN1 OM","INS 72.00.01","BLUTRAFOS","Homologado","SAP PM","SAP R3_EKT","SAP PM"]
[null,null,null,null,"Transformadores de Força","Transformador de Força",201216,36326,null,"TRAFO POT 20/26,6MVA 69/34,5KV DYN1 OM","INS 72.00.01","BLUTRAFOS","Homologado","SAP PM","SAP R3_EKT","SAP PM"]
[null,null,null,null,"Transformadores de Força","Transformador de Força",202054,36327,null,"TRAFO POT 10/12,5MVA 88/13,8KV DYN1 OM","INS 72.00.01","BLUTRAFOS","Homologado","SAP PM","SAP R3_EKT","SAP PM"]
[null,null,null,null,"Transformadores de Força","Transformador de Força",202055,36328,null,"TRAFO POT 15/20MVA 88/13,8KV DYN1 OM","INS 72.00.01","BLUTRAFOS","Homologado","SAP PM","SAP R3_EKT","SAP PM"]
[null,null,null,null,"Transformadores de Força","Transformador de Força",202053,36329,null,"TRAFO POT 15/20MVA 88/34,5KV DYN1 OM","INS 72.00.01","BLUTRAFOS","Homologado","SAP PM","SAP R3_EKT","SAP PM"]
[null,null,null,null,"Transformadores de Força","Transformador de Força",202050,36332,null,"TRAFO POT 5/6,25MVA 138/13,8KV DYN1 OM","INS 72.00.01","BLUTRAFOS","Homologado","SAP PM","SAP R3_EKT","SAP PM"]
[null,null,null,null,"Transformadores de Força","Transformador de Força",202052,36331,null,"TRAFO POT 10/12,5MVA 138/13,8KV DYN1 OM","INS 72.00.01","BLUTRAFOS","Homologado","SAP PM","SAP R3_EKT","SAP PM"]
[null,null,null,null,"Transformadores de Força","Transformador de Força",202049,36333,null,"TRAFO POT 15/20MVA 138/13,8KV DYN1 OM","INS 72.00.01","BLUTRAFOS","Homologado","SAP PM","SAP R3_EKT","SAP PM"]
[null,null,null,null,"Transformadores de Força","Transformador de Força",202048,36334,null,"TRAFO POT 20/26,6MVA 138/13,8KV DYN1 OM","INS 72.00.01","BLUTRAFOS","Homologado","SAP PM","SAP R3_EKT","SAP PM"]
[null,null,null,null,"Transformadores de Força","Transformador de Força",202047,36335,null,"TRAFO POT 25/33,3MVA 138/13,8KV DYN1 OM","INS 72.00.01","BLUTRAFOS","Homologado","SAP PM","SAP R3_EKT","SAP PM"]
[null,null,null,null,"Transformadores de Força","Transformador de Força",202045,36337,null,"TRAFO POT 5/6,25MVA 132/13,8KV YNYN0D1","INS 72.00.01","BLUTRAFOS","Homologado","SAP PM","SAP R3_EKT","SAP PM"]
[null,null,null,null,"Transformadores de Força","Transformador de Força",null,null,14030104,"TRAFO POT 25/33,3MVA 138/13,8KV DYN1 OM","INS 72.00.01","BLUTRAFOS","Homologado","SAP PM","SAP R3_EKT","SAP PM"]
[null,null,null,null,"Transformadores de Força","Transformador de Força",202046,36336,null,"TRAFO POT 10/12,5MVA 132/13,8KV YNYN0D1","INS 72.00.01","BLUTRAFOS","Homologado","SAP PM","SAP R3_EKT","SAP PM"]
[null,null,null,null,"Transformadores de Força","Transformador de Força",202051,36338,null,"TRAFO POT 20/26,6MVA 132/13,8KV YNYN0D1","INS 72.00.01","BLUTRAFOS","Homologado","SAP PM","SAP R3_EKT","SAP PM"]
[null,null,null,null,"Transformadores de Força","Transformador de Força",202056,36339,null,"TRAFO POT 10/12,5MVA 138/34,5KV DYN1 OM","INS 72.00.01","BLUTRAFOS","Homologado","SAP PM","SAP R3_EKT","SAP PM"]
[null,null,null,null,"Transformadores de Força","Transformador de Força",202057,36340,null,"TRAFO POT 15/20MVA 138/34,5KV DYN1 OM","INS 72.00.01","BLUTRAFOS","Homologado","SAP PM","SAP R3_EKT","SAP PM"]
[null,null,null,null,"Transformadores de Força","Transformador de Força",202058,36341,null,"TRAFO POT 20/26,6MVA 138/34,5KV DYN1 OM","INS 72.00.01","BLUTRAFOS","Homologado","SAP PM","SAP R3_EKT","SAP PM"]
[null,null,null,null,"Transformadores de Força","Transformador de Força",null,null,14030105,"TRAFO POT 30/40MVA 138/34,5KV YNYN0D1 OM","INS 72.00.01","BLUTRAFOS","Homologado","SAP PM","SAP R3_EKT","SAP PM"]
[null,null,null,null,"Transformadores de Força","Transformador de Força",null,null,14030106,"TRAFO POT 50/66,5MVA 138/34,5KV YNYN0D1 OM","INS 72.00.01","BLUTRAFOS","Homologado","SAP PM","SAP R3_EKT","SAP PM"]
[null,null,null,null,"Transformadores de Força","Transformador de Força",null,null,14030107,"TRAFO POT 20/26,6MVA 138/69KV YNYN0D1 OM","INS 72.00.01","BLUTRAFOS","Homologado","SAP PM","SAP R3_EKT","SAP PM"]
[null,null,null,null,"Transformadores de Força","Transformador de Força",202059,36342,null,"TRAFO POT 25/33,3MVA 138/69KV DYN1 OM","INS 72.00.01","BLUTRAFOS","Homologado","SAP PM","SAP R3_EKT","SAP PM"]
[null,null,null,null,"Transformadores de Força","Transformador de Força",null,null,14030108,"TRAFO POT 37,5/50MVA 138/69KV YNYN0D1 OM","INS 72.00.01","BLUTRAFOS","Homologado","SAP PM","SAP R3_EKT","SAP PM"]
[null,null,null,null,"Transformadores de Força","Transformador de Força",202060,36343,null,"TRAFO POT 25/33,3MVA 132/69KV YND11 OM","INS 72.00.01","BLUTRAFOS","Homologado","SAP PM","SAP R3_EKT","SAP PM"]
[null,null,null,null,"Transformadores de Força","Transformador de Força",200031,36317,null,"TRAFO POT 5/6,25MVA 34,5/13,8KV DYN1 OM","INS 72.00.01","TRAEL","Homologado","SAP PM","SAP R3_EKT","SAP PM"]
[null,null,null,null,"Transformadores de Força","Transformador de Força",null,null,14030099,"TRAFO POT 10/12,5MVA 34,5/13,8KV DYN1 OM","INS 72.00.01","TRAEL","Homologado","SAP PM","SAP R3_EKT","SAP PM"]
[null,null,null,null,"Transformadores de Força","Transformador de Força",null,null,14030100,"TRAFO POT 20/,25MVA 34,5/13,8KV DYN1 OM","INS 72.00.01","TRAEL","Homologado","SAP PM","SAP R3_EKT","SAP PM"]
[null,null,null,null,"Transformadores de Força","Transformador de Força",201223,36318,14030101,"TRAFO POT 5/6,25MVA 69/13,8KV DYN1 OM","INS 72.00.01","TRAEL","Homologado","SAP PM","SAP R3_EKT","SAP PM"]
[null,null,null,null,"Transformadores de Força","Transformador de Força",201222,36319,14030102,"TRAFO POT 10/12,5MVA 69/13,8KV DYN1 OM","INS 72.00.01","TRAEL","Homologado","SAP PM","SAP R3_EKT","SAP PM"]
[null,null,null,null,"Transformadores de Força","Transformador de Força",201221,36320,null,"TRAFO POT 15/20MVA 69/13,8KV DYN1 OM","INS 72.00.01","TRAEL","Homologado","SAP PM","SAP R3_EKT","SAP PM"]
[null,null,null,null,"Transformadores de Força","Transformador de Força",201220,36321,14030103,"TRAFO POT 20/26,6MVA 69/13,8KV DYN1 OM","INS 72.00.01","TRAEL","Homologado","SAP PM","SAP R3_EKT","SAP PM"]
[null,null,null,null,"Transformadores de Força","Transformador de Força",201219,36322,null,"TRAFO POT 20/26,6MVA 69/13,8KV DYN1 OV","INS 72.00.01","TRAEL","Homologado","SAP PM","SAP R3_EKT","SAP PM"]
[null,null,null,null,"Transformadores de Força","Transformador de Força",201218,36323,null,"TRAFO POT 20/26,6MVA 69/13-11KV DYN1 OM","INS 72.00.01","TRAEL","Homologado","SAP PM","SAP R3_EKT","SAP PM"]
[null,null,null,null,"Transformadores de Força","Transformador de Força",201224,36347,null,"TRAFO POT 25/33,3MVA 69/13,8KV DYN1 OM","INS 72.00.01","TRAEL","Homologado","SAP PM","SAP R3_EKT","SAP PM"]
[null,null,null,null,"Transformadores de Força","Transformador de Força",201217,36324,null,"TRAFO POT 10/12,5MVA 69/34,5KV DYN1 OM","INS 72.00.01","TRAEL","Homologado","SAP PM","SAP R3_EKT","SAP PM"]
[null,null,null,null,"Transformadores de Força","Transformador de Força",201216,36326,null,"TRAFO POT 20/26,6MVA 69/34,5KV DYN1 OM","INS 72.00.01","TRAEL","Homologado","SAP PM","SAP R3_EKT","SAP PM"]
[null,null,null,null,"Transformadores de Força","Transformador de Força",202054,36327,null,"TRAFO POT 10/12,5MVA 88/13,8KV DYN1 OM","INS 72.00.01","TRAEL","Homologado","SAP PM","SAP R3_EKT","SAP PM"]
[null,null,null,null,"Transformadores de Força","Transformador de Força",202055,36328,null,"TRAFO POT 15/20MVA 88/13,8KV DYN1 OM","INS 72.00.01","TRAEL","Homologado","SAP PM","SAP R3_EKT","SAP PM"]
[null,null,null,null,"Transformadores de Força","Transformador de Força",202053,36329,null,"TRAFO POT 15/20MVA 88/34,5KV DYN1 OM","INS 72.00.01","TRAEL","Homologado","SAP PM","SAP R3_EKT","SAP PM"]
[null,null,null,null,"Transformadores de Força","Transformador de Força",202050,36332,null,"TRAFO POT 5/6,25MVA 138/13,8KV DYN1 OM","INS 72.00.01","TRAEL","Homologado","SAP PM","SAP R3_EKT","SAP PM"]
[null,null,null,null,"Transformadores de Força","Transformador de Força",202052,36331,null,"TRAFO POT 10/12,5MVA 138/13,8KV DYN1 OM","INS 72.00.01","TRAEL","Homologado","SAP PM","SAP R3_EKT","SAP PM"]
[null,null,null,null,"Transformadores de Força","Transformador de Força",202049,36333,null,"TRAFO POT 15/20MVA 138/13,8KV DYN1 OM","INS 72.00.01","TRAEL","Homologado","SAP PM","SAP R3_EKT","SAP PM"]
[null,null,null,null,"Transformadores de Força","Transformador de Força",202048,36334,null,"TRAFO POT 20/26,6MVA 138/13,8KV DYN1 OM","INS 72.00.01","TRAEL","Homologado","SAP PM","SAP R3_EKT","SAP PM"]
[null,null,null,null,"Transformadores de Força","Transformador de Força",202047,36335,null,"TRAFO POT 25/33,3MVA 138/13,8KV DYN1 OM","INS 72.00.01","TRAEL","Homologado","SAP PM","SAP R3_EKT","SAP PM"]
[null,null,null,null,"Transformadores de Força","Transformador de Força",202045,36337,null,"TRAFO POT 5/6,25MVA 132/13,8KV YNYN0D1","INS 72.00.01","TRAEL","Homologado","SAP PM","SAP R3_EKT","SAP PM"]
[null,null,null,null,"Transformadores de Força","Transformador de Força",null,null,14030104,"TRAFO POT 25/33,3MVA 138/13,8KV DYN1 OM","INS 72.00.01","TRAEL","Homologado","SAP PM","SAP R3_EKT","SAP PM"]
[null,null,null,null,"Transformadores de Força","Transformador de Força",202046,36336,null,"TRAFO POT 10/12,5MVA 132/13,8KV YNYN0D1","INS 72.00.01","TRAEL","Homologado","SAP PM","SAP R3_EKT","SAP PM"]
[null,null,null,null,"Transformadores de Força","Transformador de Força",202051,36338,null,"TRAFO POT 20/26,6MVA 132/13,8KV YNYN0D1","INS 72.00.01","TRAEL","Homologado","SAP PM","SAP R3_EKT","SAP PM"]
[null,null,null,null,"Transformadores de Força","Transformador de Força",202056,36339,null,"TRAFO POT 10/12,5MVA 138/34,5KV DYN1 OM","INS 72.00.01","TRAEL","Homologado","SAP PM","SAP R3_EKT","SAP PM"]
[null,null,null,null,"Transformadores de Força","Transformador de Força",202057,36340,null,"TRAFO POT 15/20MVA 138/34,5KV DYN1 OM","INS 72.00.01","TRAEL","Homologado","SAP PM","SAP R3_EKT","SAP PM"]
[null,null,null,null,"Transformadores de Força","Transformador de Força",202058,36341,null,"TRAFO POT 20/26,6MVA 138/34,5KV DYN1 OM","INS 72.00.01","TRAEL","Homologado","SAP PM","SAP R3_EKT","SAP PM"]
[null,null,null,null,"Transformadores de Força","Transformador de Força",null,null,14030105,"TRAFO POT 30/40MVA 138/34,5KV YNYN0D1 OM","INS 72.00.01","TRAEL","Homologado","SAP PM","SAP R3_EKT","SAP PM"]
[null,null,null,null,"Transformadores de Força","Transformador de Força",null,null,14030106,"TRAFO POT 50/66,5MVA 138/34,5KV YNYN0D1 OM","INS 72.00.01","TRAEL","Homologado","SAP PM","SAP R3_EKT","SAP PM"]
[null,null,null,null,"Transformadores de Força","Transformador de Força",null,null,14030107,"TRAFO POT 20/26,6MVA 138/69KV YNYN0D1 OM","INS 72.00.01","TRAEL","Homologado","SAP PM","SAP R3_EKT","SAP PM"]
[null,null,null,null,"Transformadores de Força","Transformador de Força",202059,36342,null,"TRAFO POT 25/33,3MVA 138/69KV DYN1 OM","INS 72.00.01","TRAEL","Homologado","SAP PM","SAP R3_EKT","SAP PM"]
[null,null,null,null,"Transformadores de Força","Transformador de Força",null,null,14030108,"TRAFO POT 37,5/50MVA 138/69KV YNYN0D1 OM","INS 72.00.01","TRAEL","Homologado","SAP PM","SAP R3_EKT","SAP PM"]
[null,null,null,null,"Transformadores de Força","Transformador de Força",202060,36343,null,"TRAFO POT 25/33,3MVA 132/69KV YND11 OM","INS 72.00.01","TRAEL","Homologado","SAP PM","SAP R3_EKT","SAP PM"]
[null,null,null,null,"Transformadores de Força","Transformador de Força",200031,36317,null,"TRAFO POT 5/6,25MVA 34,5/13,8KV DYN1 OM","INS 72.00.01","ITAIPU","Homologado","SAP PM","SAP R3_EKT","SAP PM"]
[null,null,null,null,"Transformadores de Força","Transformador de Força",null,null,14030099,"TRAFO POT 10/12,5MVA 34,5/13,8KV DYN1 OM","INS 72.00.01","ITAIPU","Homologado","SAP PM","SAP R3_EKT","SAP PM"]
[null,null,null,null,"Transformadores de Força","Transformador de Força",null,null,14030100,"TRAFO POT 20/,25MVA 34,5/13,8KV DYN1 OM","INS 72.00.01","ITAIPU","Homologado","SAP PM","SAP R3_EKT","SAP PM"]
[null,null,null,null,"Transformadores de Força","Transformador de Força",201223,36318,14030101,"TRAFO POT 5/6,25MVA 69/13,8KV DYN1 OM","INS 72.00.01","ITAIPU","Homologado","SAP PM","SAP R3_EKT","SAP PM"]
[null,null,null,null,"Transformadores de Força","Transformador de Força",201222,36319,14030102,"TRAFO POT 10/12,5MVA 69/13,8KV DYN1 OM","INS 72.00.01","ITAIPU","Homologado","SAP PM","SAP R3_EKT","SAP PM"]
[null,null,null,null,"Transformadores de Força","Transformador de Força",201221,36320,null,"TRAFO POT 15/20MVA 69/13,8KV DYN1 OM","INS 72.00.01","ITAIPU","Homologado","SAP PM","SAP R3_EKT","SAP PM"]
[null,null,null,null,"Transformadores de Força","Transformador de Força",201220,36321,14030103,"TRAFO POT 20/26,6MVA 69/13,8KV DYN1 OM","INS 72.00.01","ITAIPU","Homologado","SAP PM","SAP R3_EKT","SAP PM"]
[null,null,null,null,"Transformadores de Força","Transformador de Força",201219,36322,null,"TRAFO POT 20/26,6MVA 69/13,8KV DYN1 OV","INS 72.00.01","ITAIPU","Homologado","SAP PM","SAP R3_EKT","SAP PM"]
[null,null,null,null,"Transformadores de Força","Transformador de Força",201218,36323,null,"TRAFO POT 20/26,6MVA 69/13-11KV DYN1 OM","INS 72.00.01","ITAIPU","Homologado","SAP PM","SAP R3_EKT","SAP PM"]
[null,null,null,null,"Transformadores de Força","Transformador de Força",201224,36347,null,"TRAFO POT 25/33,3MVA 69/13,8KV DYN1 OM","INS 72.00.01","ITAIPU","Homologado","SAP PM","SAP R3_EKT","SAP PM"]
[null,null,null,null,"Transformadores de Força","Transformador de Força",201217,36324,null,"TRAFO POT 10/12,5MVA 69/34,5KV DYN1 OM","INS 72.00.01","ITAIPU","Homologado","SAP PM","SAP R3_EKT","SAP PM"]
[null,null,null,null,"Transformadores de Força","Transformador de Força",201216,36326,null,"TRAFO POT 20/26,6MVA 69/34,5KV DYN1 OM","INS 72.00.01","ITAIPU","Homologado","SAP PM","SAP R3_EKT","SAP PM"]
[null,null,null,null,"Transformadores de Força","Transformador de Força",202054,36327,null,"TRAFO POT 10/12,5MVA 88/13,8KV DYN1 OM","INS 72.00.01","ITAIPU","Homologado","SAP PM","SAP R3_EKT","SAP PM"]
[null,null,null,null,"Transformadores de Força","Transformador de Força",202055,36328,null,"TRAFO POT 15/20MVA 88/13,8KV DYN1 OM","INS 72.00.01","ITAIPU","Homologado","SAP PM","SAP R3_EKT","SAP PM"]
[null,null,null,null,"Transformadores de Força","Transformador de Força",202053,36329,null,"TRAFO POT 15/20MVA 88/34,5KV DYN1 OM","INS 72.00.01","ITAIPU","Homologado","SAP PM","SAP R3_EKT","SAP PM"]
[null,null,null,null,"Transformadores de Força","Transformador de Força",202050,36332,null,"TRAFO POT 5/6,25MVA 138/13,8KV DYN1 OM","INS 72.00.01","ITAIPU","Homologado","SAP PM","SAP R3_EKT","SAP PM"]
[null,null,null,null,"Transformadores de Força","Transformador de Força",202052,36331,null,"TRAFO POT 10/12,5MVA 138/13,8KV DYN1 OM","INS 72.00.01","ITAIPU","Homologado","SAP PM","SAP R3_EKT","SAP PM"]
[null,null,null,null,"Transformadores de Força","Transformador de Força",202049,36333,null,"TRAFO POT 15/20MVA 138/13,8KV DYN1 OM","INS 72.00.01","ITAIPU","Homologado","SAP PM","SAP R3_EKT","SAP PM"]
[null,null,null,null,"Transformadores de Força","Transformador de Força",202048,36334,null,"TRAFO POT 20/26,6MVA 138/13,8KV DYN1 OM","INS 72.00.01","ITAIPU","Homologado","SAP PM","SAP R3_EKT","SAP PM"]
[null,null,null,null,"Transformadores de Força","Transformador de Força",202047,36335,null,"TRAFO POT 25/33,3MVA 138/13,8KV DYN1 OM","INS 72.00.01","ITAIPU","Homologado","SAP PM","SAP R3_EKT","SAP PM"]
[null,null,null,null,"Transformadores de Força","Transformador de Força",202045,36337,null,"TRAFO POT 5/6,25MVA 132/13,8KV YNYN0D1","INS 72.00.01","ITAIPU","Homologado","SAP PM","SAP R3_EKT","SAP PM"]
[null,null,null,null,"Transformadores de Força","Transformador de Força",null,null,14030104,"TRAFO POT 25/33,3MVA 138/13,8KV DYN1 OM","INS 72.00.01","ITAIPU","Homologado","SAP PM","SAP R3_EKT","SAP PM"]
[null,null,null,null,"Transformadores de Força","Transformador de Força",202046,36336,null,"TRAFO POT 10/12,5MVA 132/13,8KV YNYN0D1","INS 72.00.01","ITAIPU","Homologado","SAP PM","SAP R3_EKT","SAP PM"]
[null,null,null,null,"Transformadores de Força","Transformador de Força",202051,36338,null,"TRAFO POT 20/26,6MVA 132/13,8KV YNYN0D1","INS 72.00.01","ITAIPU","Homologado","SAP PM","SAP R3_EKT","SAP PM"]
[null,null,null,null,"Transformadores de Força","Transformador de Força",202056,36339,null,"TRAFO POT 10/12,5MVA 138/34,5KV DYN1 OM","INS 72.00.01","ITAIPU","Homologado","SAP PM","SAP R3_EKT","SAP PM"]
[null,null,null,null,"Transformadores de Força","Transformador de Força",202057,36340,null,"TRAFO POT 15/20MVA 138/34,5KV DYN1 OM","INS 72.00.01","ITAIPU","Homologado","SAP PM","SAP R3_EKT","SAP PM"]
[null,null,null,null,"Transformadores de Força","Transformador de Força",202058,36341,null,"TRAFO POT 20/26,6MVA 138/34,5KV DYN1 OM","INS 72.00.01","ITAIPU","Homologado","SAP PM","SAP R3_EKT","SAP PM"]
[null,null,null,null,"Transformadores de Força","Transformador de Força",null,null,14030105,"TRAFO POT 30/40MVA 138/34,5KV YNYN0D1 OM","INS 72.00.01","ITAIPU","Homologado","SAP PM","SAP R3_EKT","SAP PM"]
[null,null,null,null,"Transformadores de Força","Transformador de Força",null,null,14030106,"TRAFO POT 50/66,5MVA 138/34,5KV YNYN0D1 OM","INS 72.00.01","ITAIPU","Homologado","SAP PM","SAP R3_EKT","SAP PM"]
[null,null,null,null,"Transformadores de Força","Transformador de Força",null,null,14030107,"TRAFO POT 20/26,6MVA 138/69KV YNYN0D1 OM","INS 72.00.01","ITAIPU","Homologado","SAP PM","SAP R3_EKT","SAP PM"]
[null,null,null,null,"Transformadores de Força","Transformador de Força",202059,36342,null,"TRAFO POT 25/33,3MVA 138/69KV DYN1 OM","INS 72.00.01","ITAIPU","Homologado","SAP PM","SAP R3_EKT","SAP PM"]
[null,null,null,null,"Transformadores de Força","Transformador de Força",null,null,14030108,"TRAFO POT 37,5/50MVA 138/69KV YNYN0D1 OM","INS 72.00.01","ITAIPU","Homologado","SAP PM","SAP R3_EKT","SAP PM"]
[null,null,null,null,"Transformadores de Força","Transformador de Força",202060,36343,null,"TRAFO POT 25/33,3MVA 132/69KV YND11 OM","INS 72.00.01","ITAIPU","Homologado","SAP PM","SAP R3_EKT","SAP PM"]
[null,null,null,null,"Transformadores de Força","Transformador de Força",200031,36317,null,"TRAFO POT 5/6,25MVA 34,5/13,8KV DYN1 OM","INS 72.00.01","TADEO","Homologado","SAP PM","SAP R3_EKT","SAP PM"]
[null,null,null,null,"Transformadores de Força","Transformador de Força",null,null,14030099,"TRAFO POT 10/12,5MVA 34,5/13,8KV DYN1 OM","INS 72.00.01","TADEO","Homologado","SAP PM","SAP R3_EKT","SAP PM"]
[null,null,null,null,"Transformadores de Força","Transformador de Força",null,null,14030100,"TRAFO POT 20/,25MVA 34,5/13,8KV DYN1 OM","INS 72.00.01","TADEO","Homologado","SAP PM","SAP R3_EKT","SAP PM"]
[null,null,null,null,"Transformadores de Força","Transformador de Força",201223,36318,14030101,"TRAFO POT 5/6,25MVA 69/13,8KV DYN1 OM","INS 72.00.01","TADEO","Homologado","SAP PM","SAP R3_EKT","SAP PM"]
[null,null,null,null,"Transformadores de Força","Transformador de Força",201222,36319,14030102,"TRAFO POT 10/12,5MVA 69/13,8KV DYN1 OM","INS 72.00.01","TADEO","Homologado","SAP PM","SAP R3_EKT","SAP PM"]
[null,null,null,null,"Transformadores de Força","Transformador de Força",201221,36320,null,"TRAFO POT 15/20MVA 69/13,8KV DYN1 OM","INS 72.00.01","TADEO","Homologado","SAP PM","SAP R3_EKT","SAP PM"]
[null,null,null,null,"Transformadores de Força","Transformador de Força",201220,36321,14030103,"TRAFO POT 20/26,6MVA 69/13,8KV DYN1 OM","INS 72.00.01","TADEO","Homologado","SAP PM","SAP R3_EKT","SAP PM"]
[null,null,null,null,"Transformadores de Força","Transformador de Força",201219,36322,null,"TRAFO POT 20/26,6MVA 69/13,8KV DYN1 OV","INS 72.00.01","TADEO","Homologado","SAP PM","SAP R3_EKT","SAP PM"]
[null,null,null,null,"Transformadores de Força","Transformador de Força",201218,36323,null,"TRAFO POT 20/26,6MVA 69/13-11KV DYN1 OM","INS 72.00.01","TADEO","Homologado","SAP PM","SAP R3_EKT","SAP PM"]
[null,null,null,null,"Transformadores de Força","Transformador de Força",201224,36347,null,"TRAFO POT 25/33,3MVA 69/13,8KV DYN1 OM","INS 72.00.01","TADEO","Homologado","SAP PM","SAP R3_EKT","SAP PM"]
[null,null,null,null,"Transformadores de Força","Transformador de Força",201217,36324,null,"TRAFO POT 10/12,5MVA 69/34,5KV DYN1 OM","INS 72.00.01","TADEO","Homologado","SAP PM","SAP R3_EKT","SAP PM"]
[null,null,null,null,"Transformadores de Força","Transformador de Força",201216,36326,null,"TRAFO POT 20/26,6MVA 69/34,5KV DYN1 OM","INS 72.00.01","TADEO","Homologado","SAP PM","SAP R3_EKT","SAP PM"]
[null,null,null,null,"Transformadores de Força","Transformador de Força",202054,36327,null,"TRAFO POT 10/12,5MVA 88/13,8KV DYN1 OM","INS 72.00.01","TADEO","Homologado","SAP PM","SAP R3_EKT","SAP PM"]
[null,null,null,null,"Transformadores de Força","Transformador de Força",202055,36328,null,"TRAFO POT 15/20MVA 88/13,8KV DYN1 OM","INS 72.00.01","TADEO","Homologado","SAP PM","SAP R3_EKT","SAP PM"]
[null,null,null,null,"Transformadores de Força","Transformador de Força",202053,36329,null,"TRAFO POT 15/20MVA 88/34,5KV DYN1 OM","INS 72.00.01","TADEO","Homologado","SAP PM","SAP R3_EKT","SAP PM"]
[null,null,null,null,"Transformadores de Força","Transformador de Força",202050,36332,null,"TRAFO POT 5/6,25MVA 138/13,8KV DYN1 OM","INS 72.00.01","TADEO","Homologado","SAP PM","SAP R3_EKT","SAP PM"]
[null,null,null,null,"Transformadores de Força","Transformador de Força",202052,36331,null,"TRAFO POT 10/12,5MVA 138/13,8KV DYN1 OM","INS 72.00.01","TADEO","Homologado","SAP PM","SAP R3_EKT","SAP PM"]
[null,null,null,null,"Transformadores de Força","Transformador de Força",202049,36333,null,"TRAFO POT 15/20MVA 138/13,8KV DYN1 OM","INS 72.00.01","TADEO","Homologado","SAP PM","SAP R3_EKT","SAP PM"]
[null,null,null,null,"Transformadores de Força","Transformador de Força",202048,36334,null,"TRAFO POT 20/26,6MVA 138/13,8KV DYN1 OM","INS 72.00.01","TADEO","Homologado","SAP PM","SAP R3_EKT","SAP PM"]
[null,null,null,null,"Transformadores de Força","Transformador de Força",202047,36335,null,"TRAFO POT 25/33,3MVA 138/13,8KV DYN1 OM","INS 72.00.01","TADEO","Homologado","SAP PM","SAP R3_EKT","SAP PM"]
[null,null,null,null,"Transformadores de Força","Transformador de Força",202045,36337,null,"TRAFO POT 5/6,25MVA 132/13,8KV YNYN0D1","INS 72.00.01","TADEO","Homologado","SAP PM","SAP R3_EKT","SAP PM"]
[null,null,null,null,"Transformadores de Força","Transformador de Força",null,null,14030104,"TRAFO POT 25/33,3MVA 138/13,8KV DYN1 OM","INS 72.00.01","TADEO","Homologado","SAP PM","SAP R3_EKT","SAP PM"]
[null,null,null,null,"Transformadores de Força","Transformador de Força",202046,36336,null,"TRAFO POT 10/12,5MVA 132/13,8KV YNYN0D1","INS 72.00.01","TADEO","Homologado","SAP PM","SAP R3_EKT","SAP PM"]
[null,null,null,null,"Transformadores de Força","Transformador de Força",202051,36338,null,"TRAFO POT 20/26,6MVA 132/13,8KV YNYN0D1","INS 72.00.01","TADEO","Homologado","SAP PM","SAP R3_EKT","SAP PM"]
[null,null,null,null,"Transformadores de Força","Transformador de Força",202056,36339,null,"TRAFO POT 10/12,5MVA 138/34,5KV DYN1 OM","INS 72.00.01","TADEO","Homologado","SAP PM","SAP R3_EKT","SAP PM"]
[null,null,null,null,"Transformadores de Força","Transformador de Força",202057,36340,null,"TRAFO POT 15/20MVA 138/34,5KV DYN1 OM","INS 72.00.01","TADEO","Homologado","SAP PM","SAP R3_EKT","SAP PM"]
[null,null,null,null,"Transformadores de Força","Transformador de Força",202058,36341,null,"TRAFO POT 20/26,6MVA 138/34,5KV DYN1 OM","INS 72.00.01","TADEO","Homologado","SAP PM","SAP R3_EKT","SAP PM"]
[null,null,null,null,"Transformadores de Força","Transformador de Força",null,null,14030105,"TRAFO POT 30/40MVA 138/34,5KV YNYN0D1 OM","INS 72.00.01","TADEO","Homologado","SAP PM","SAP R3_EKT","SAP PM"]
[null,null,null,null,"Transformadores de Força","Transformador de Força",null,null,14030106,"TRAFO POT 50/66,5MVA 138/34,5KV YNYN0D1 OM","INS 72.00.01","TADEO","Homologado","SAP PM","SAP R3_EKT","SAP PM"]
[null,null,null,null,"Transformadores de Força","Transformador de Força",null,null,14030107,"TRAFO POT 20/26,6MVA 138/69KV YNYN0D1 OM","INS 72.00.01","TADEO","Homologado","SAP PM","SAP R3_EKT","SAP PM"]
[null,null,null,null,"Transformadores de Força","Transformador de Força",202059,36342,null,"TRAFO POT 25/33,3MVA 138/69KV DYN1 OM","INS 72.00.01","TADEO","Homologado","SAP PM","SAP R3_EKT","SAP PM"]
[null,null,null,null,"Transformadores de Força","Transformador de Força",null,null,14030108,"TRAFO POT 37,5/50MVA 138/69KV YNYN0D1 OM","INS 72.00.01","TADEO","Homologado","SAP PM","SAP R3_EKT","SAP PM"]
[null,null,null,null,"Transformadores de Força","Transformador de Força",202060,36343,null,"TRAFO POT 25/33,3MVA 132/69KV YND11 OM","INS 72.00.01","TADEO","Homologado","SAP PM","SAP R3_EKT","SAP PM"]
[null,null,null,null,"Transformadores de Força","Transformador de Força",200031,36317,null,"TRAFO POT 5/6,25MVA 34,5/13,8KV DYN1 OM","INS 72.00.01","DATA ENGENHARIA","Homologado","SAP PM","SAP R3_EKT","SAP PM"]
[null,null,null,null,"Transformadores de Força","Transformador de Força",null,null,14030099,"TRAFO POT 10/12,5MVA 34,5/13,8KV DYN1 OM","INS 72.00.01","DATA ENGENHARIA","Homologado","SAP PM","SAP R3_EKT","SAP PM"]
[null,null,null,null,"Transformadores de Força","Transformador de Força",null,null,14030100,"TRAFO POT 20/,25MVA 34,5/13,8KV DYN1 OM","INS 72.00.01","DATA ENGENHARIA","Homologado","SAP PM","SAP R3_EKT","SAP PM"]
[null,null,null,null,"Transformadores de Força","Transformador de Força",201223,36318,14030101,"TRAFO POT 5/6,25MVA 69/13,8KV DYN1 OM","INS 72.00.01","DATA ENGENHARIA","Homologado","SAP PM","SAP R3_EKT","SAP PM"]
[null,null,null,null,"Transformadores de Força","Transformador de Força",201222,36319,14030102,"TRAFO POT 10/12,5MVA 69/13,8KV DYN1 OM","INS 72.00.01","DATA ENGENHARIA","Homologado","SAP PM","SAP R3_EKT","SAP PM"]
[null,null,null,null,"Transformadores de Força","Transformador de Força",201221,36320,null,"TRAFO POT 15/20MVA 69/13,8KV DYN1 OM","INS 72.00.01","DATA ENGENHARIA","Homologado","SAP PM","SAP R3_EKT","SAP PM"]
[null,null,null,null,"Transformadores de Força","Transformador de Força",201220,36321,14030103,"TRAFO POT 20/26,6MVA 69/13,8KV DYN1 OM","INS 72.00.01","DATA ENGENHARIA","Homologado","SAP PM","SAP R3_EKT","SAP PM"]
[null,null,null,null,"Transformadores de Força","Transformador de Força",201219,36322,null,"TRAFO POT 20/26,6MVA 69/13,8KV DYN1 OV","INS 72.00.01","DATA ENGENHARIA","Homologado","SAP PM","SAP R3_EKT","SAP PM"]
[null,null,null,null,"Transformadores de Força","Transformador de Força",201218,36323,null,"TRAFO POT 20/26,6MVA 69/13-11KV DYN1 OM","INS 72.00.01","DATA ENGENHARIA","Homologado","SAP PM","SAP R3_EKT","SAP PM"]
[null,null,null,null,"Transformadores de Força","Transformador de Força",201224,36347,null,"TRAFO POT 25/33,3MVA 69/13,8KV DYN1 OM","INS 72.00.01","DATA ENGENHARIA","Homologado","SAP PM","SAP R3_EKT","SAP PM"]
[null,null,null,null,"Transformadores de Força","Transformador de Força",201217,36324,null,"TRAFO POT 10/12,5MVA 69/34,5KV DYN1 OM","INS 72.00.01","DATA ENGENHARIA","Homologado","SAP PM","SAP R3_EKT","SAP PM"]
[null,null,null,null,"Transformadores de Força","Transformador de Força",201216,36326,null,"TRAFO POT 20/26,6MVA 69/34,5KV DYN1 OM","INS 72.00.01","DATA ENGENHARIA","Homologado","SAP PM","SAP R3_EKT","SAP PM"]
[null,null,null,null,"Transformadores de Força","Transformador de Força",202054,36327,null,"TRAFO POT 10/12,5MVA 88/13,8KV DYN1 OM","INS 72.00.01","DATA ENGENHARIA","Homologado","SAP PM","SAP R3_EKT","SAP PM"]
[null,null,null,null,"Transformadores de Força","Transformador de Força",202055,36328,null,"TRAFO POT 15/20MVA 88/13,8KV DYN1 OM","INS 72.00.01","DATA ENGENHARIA","Homologado","SAP PM","SAP R3_EKT","SAP PM"]
[null,null,null,null,"Transformadores de Força","Transformador de Força",202053,36329,null,"TRAFO POT 15/20MVA 88/34,5KV DYN1 OM","INS 72.00.01","DATA ENGENHARIA","Homologado","SAP PM","SAP R3_EKT","SAP PM"]
[null,null,null,null,"Transformadores de Força","Transformador de Força",202050,36332,null,"TRAFO POT 5/6,25MVA 138/13,8KV DYN1 OM","INS 72.00.01","DATA ENGENHARIA","Homologado","SAP PM","SAP R3_EKT","SAP PM"]
[null,null,null,null,"Transformadores de Força","Transformador de Força",202052,36331,null,"TRAFO POT 10/12,5MVA 138/13,8KV DYN1 OM","INS 72.00.01","DATA ENGENHARIA","Homologado","SAP PM","SAP R3_EKT","SAP PM"]
[null,null,null,null,"Transformadores de Força","Transformador de Força",202049,36333,null,"TRAFO POT 15/20MVA 138/13,8KV DYN1 OM","INS 72.00.01","DATA ENGENHARIA","Homologado","SAP PM","SAP R3_EKT","SAP PM"]
[null,null,null,null,"Transformadores de Força","Transformador de Força",202048,36334,null,"TRAFO POT 20/26,6MVA 138/13,8KV DYN1 OM","INS 72.00.01","DATA ENGENHARIA","Homologado","SAP PM","SAP R3_EKT","SAP PM"]
[null,null,null,null,"Transformadores de Força","Transformador de Força",202047,36335,null,"TRAFO POT 25/33,3MVA 138/13,8KV DYN1 OM","INS 72.00.01","DATA ENGENHARIA","Homologado","SAP PM","SAP R3_EKT","SAP PM"]
[null,null,null,null,"Transformadores de Força","Transformador de Força",202045,36337,null,"TRAFO POT 5/6,25MVA 132/13,8KV YNYN0D1","INS 72.00.01","DATA ENGENHARIA","Homologado","SAP PM","SAP R3_EKT","SAP PM"]
[null,null,null,null,"Transformadores de Força","Transformador de Força",null,null,14030104,"TRAFO POT 25/33,3MVA 138/13,8KV DYN1 OM","INS 72.00.01","DATA ENGENHARIA","Homologado","SAP PM","SAP R3_EKT","SAP PM"]
[null,null,null,null,"Transformadores de Força","Transformador de Força",202046,36336,null,"TRAFO POT 10/12,5MVA 132/13,8KV YNYN0D1","INS 72.00.01","DATA ENGENHARIA","Homologado","SAP PM","SAP R3_EKT","SAP PM"]
[null,null,null,null,"Transformadores de Força","Transformador de Força",202051,36338,null,"TRAFO POT 20/26,6MVA 132/13,8KV YNYN0D1","INS 72.00.01","DATA ENGENHARIA","Homologado","SAP PM","SAP R3_EKT","SAP PM"]
[null,null,null,null,"Transformadores de Força","Transformador de Força",202056,36339,null,"TRAFO POT 10/12,5MVA 138/34,5KV DYN1 OM","INS 72.00.01","DATA ENGENHARIA","Homologado","SAP PM","SAP R3_EKT","SAP PM"]
[null,null,null,null,"Transformadores de Força","Transformador de Força",202057,36340,null,"TRAFO POT 15/20MVA 138/34,5KV DYN1 OM","INS 72.00.01","DATA ENGENHARIA","Homologado","SAP PM","SAP R3_EKT","SAP PM"]
[null,null,null,null,"Transformadores de Força","Transformador de Força",202058,36341,null,"TRAFO POT 20/26,6MVA 138/34,5KV DYN1 OM","INS 72.00.01","DATA ENGENHARIA","Homologado","SAP PM","SAP R3_EKT","SAP PM"]
[null,null,null,null,"Transformadores de Força","Transformador de Força",null,null,14030105,"TRAFO POT 30/40MVA 138/34,5KV YNYN0D1 OM","INS 72.00.01","DATA ENGENHARIA","Homologado","SAP PM","SAP R3_EKT","SAP PM"]
[null,null,null,null,"Transformadores de Força","Transformador de Força",null,null,14030106,"TRAFO POT 50/66,5MVA 138/34,5KV YNYN0D1 OM","INS 72.00.01","DATA ENGENHARIA","Homologado","SAP PM","SAP R3_EKT","SAP PM"]
[null,null,null,null,"Transformadores de Força","Transformador de Força",null,null,14030107,"TRAFO POT 20/26,6MVA 138/69KV YNYN0D1 OM","INS 72.00.01","DATA ENGENHARIA","Homologado","SAP PM","SAP R3_EKT","SAP PM"]
[null,null,null,null,"Transformadores de Força","Transformador de Força",202059,36342,null,"TRAFO POT 25/33,3MVA 138/69KV DYN1 OM","INS 72.00.01","DATA ENGENHARIA","Homologado","SAP PM","SAP R3_EKT","SAP PM"]
[null,null,null,null,"Transformadores de Força","Transformador de Força",null,null,14030108,"TRAFO POT 37,5/50MVA 138/69KV YNYN0D1 OM","INS 72.00.01","DATA ENGENHARIA","Homologado","SAP PM","SAP R3_EKT","SAP PM"]
[null,null,null,null,"Transformadores de Força","Transformador de Força",202060,36343,null,"TRAFO POT 25/33,3MVA 132/69KV YND11 OM","INS 72.00.01","DATA ENGENHARIA","Homologado","SAP PM","SAP R3_EKT","SAP PM"]
[null,null,null,null,"Acessórios SE","Tubos de Alumínio",null,56951,57095004,"TUBO ALUM 1 POL IPS - COMP 3M SCHEDULE40","DIS-ETE-016","LUCABE","Homologado","Não Aplicável","Não Aplicável","Não Aplicável"]
[null,null,null,null,"Acessórios SE","Tubos de Alumínio",2270011,56952," 57095005 ","TUBO ALUM 1 POL IPS COMP 6M SCHEDULE 40","DIS-ETE-016","LUCABE","Homologado","Não Aplicável","Não Aplicável","Não Aplicável"]
[null,null,null,null,"Acessórios SE","Tubos de Alumínio",null,56953,57095006,"TUBO ALUM 1''1/2 IPS -COMP 3M-SCHEDULE40","DIS-ETE-016","LUCABE","Homologado","Não Aplicável","Não Aplicável","Não Aplicável"]
[null,null,null,null,"Acessórios SE","Tubos de Alumínio",2270015,56954,57095007,"TUBO ALUM 1''1/2 IPS -COMP 6M-SCHEDULE40","DIS-ETE-016","LUCABE","Homologado","Não Aplicável","Não Aplicável","Não Aplicável"]
[null,null,null,null,"Acessórios SE","Tubos de Alumínio",null,56955,57095008,"TUBO ALUM 2 POL IPS COMP 3M SCHEDULE 40","DIS-ETE-016","LUCABE","Homologado","Não Aplicável","Não Aplicável","Não Aplicável"]
[null,null,null,null,"Acessórios SE","Tubos de Alumínio",null,56957,57095009,"TUBO ALUM 2''1/2 IPS -COMP 3M-SCHED. 40","DIS-ETE-016","LUCABE","Homologado","Não Aplicável","Não Aplicável","Não Aplicável"]
[null,null,null,null,"Acessórios SE","Tubos de Alumínio",2270013,56958,57095010,"TUBO ALUM 2''1/2 IPS -COMP 6M-SCHEDULE40","DIS-ETE-016","LUCABE","Homologado","Não Aplicável","Não Aplicável","Não Aplicável"]
[null,null,null,null,"Acessórios SE","Tubos de Alumínio",null,56959,57095012,"TUBO ALUM 3'' IPS - COMP 3M -SCHEDULE 40","DIS-ETE-016","LUCABE","Homologado","Não Aplicável","Não Aplicável","Não Aplicável"]
[null,null,null,null,"Acessórios SE","Tubos de Alumínio",2270012,57367,57095011,"TUBO ALUM 2''IPS - COMP 6M SCHEDULE 40","DIS-ETE-016","LUCABE","Homologado","Não Aplicável","Não Aplicável","Não Aplicável"]
[null,null,null,null,"Acessórios SE","Tubos de Alumínio",2270014,57368,57095013,"TUBO ALUM 3'' IPS - COMP 6M -SCHEDULE 40","DIS-ETE-016","LUCABE","Homologado","Não Aplicável","Não Aplicável","Não Aplicável"]
[null,null,null,null,"Acessórios SE","Tubos de Alumínio",null,56951,57095004,"TUBO ALUM 1 POL IPS - COMP 3M SCHEDULE40","DIS-ETE-016","POLIMETAL","Homologado","Não Aplicável","Não Aplicável","Não Aplicável"]
[null,null,null,null,"Acessórios SE","Tubos de Alumínio",2270011,56952," 57095005 ","TUBO ALUM 1 POL IPS COMP 6M SCHEDULE 40","DIS-ETE-016","POLIMETAL","Homologado","Não Aplicável","Não Aplicável","Não Aplicável"]
[null,null,null,null,"Acessórios SE","Tubos de Alumínio",null,56953,57095006,"TUBO ALUM 1''1/2 IPS -COMP 3M-SCHEDULE40","DIS-ETE-016","POLIMETAL","Homologado","Não Aplicável","Não Aplicável","Não Aplicável"]
[null,null,null,null,"Acessórios SE","Tubos de Alumínio",2270015,56954,57095007,"TUBO ALUM 1''1/2 IPS -COMP 6M-SCHEDULE40","DIS-ETE-016","POLIMETAL","Homologado","Não Aplicável","Não Aplicável","Não Aplicável"]
[null,null,null,null,"Acessórios SE","Tubos de Alumínio",null,56955,57095008,"TUBO ALUM 2 POL IPS COMP 3M SCHEDULE 40","DIS-ETE-016","POLIMETAL","Homologado","Não Aplicável","Não Aplicável","Não Aplicável"]
[null,null,null,null,"Acessórios SE","Tubos de Alumínio",null,56957,57095009,"TUBO ALUM 2''1/2 IPS -COMP 3M-SCHED. 40","DIS-ETE-016","POLIMETAL","Homologado","Não Aplicável","Não Aplicável","Não Aplicável"]
[null,null,null,null,"Acessórios SE","Tubos de Alumínio",2270013,56958,57095010,"TUBO ALUM 2''1/2 IPS -COMP 6M-SCHEDULE40","DIS-ETE-016","POLIMETAL","Homologado","Não Aplicável","Não Aplicável","Não Aplicável"]
[null,null,null,null,"Acessórios SE","Tubos de Alumínio",null,56959,57095012,"TUBO ALUM 3'' IPS - COMP 3M -SCHEDULE 40","DIS-ETE-016","POLIMETAL","Homologado","Não Aplicável","Não Aplicável","Não Aplicável"]
[null,null,null,null,"Acessórios SE","Tubos de Alumínio",2270012,57367,57095011,"TUBO ALUM 2''IPS - COMP 6M SCHEDULE 40","DIS-ETE-016","POLIMETAL","Homologado","Não Aplicável","Não Aplicável","Não Aplicável"]
[null,null,null,null,"Acessórios SE","Tubos de Alumínio",2270014,57368,57095013,"TUBO ALUM 3'' IPS - COMP 6M -SCHEDULE 40","DIS-ETE-016","POLIMETAL","Homologado","Não Aplicável","Não Aplicável","Não Aplicável"]
[null,null,null,null,"Acessórios SE","Tubos de Alumínio",2270016,null,57095019,"TUBO EXTRUDADO AL 3.1/2\" IPS SCH 40","DIS-ETE-016","POLIMETAL","Homologado","Não Aplicável","Não Aplicável","Não Aplicável"]
[null,null,null,null,"Acessórios SE","Tubos de Cobre",2271006,null,57010001,"TUBO COBRE ELETROLIT 2\" IPS","DIS-ETE-016","POLIMETAL","Homologado","Não Aplicável","Não Aplicável","Não Aplicável"]
[null,null,null,null,"Acessórios SE","Tubos de Cobre",2271015,null,57010002,"TUBO COBRE EXTRUDADO  26MM","DIS-ETE-016","POLIMETAL","Homologado","Não Aplicável","Não Aplicável","Não Aplicável"]
[null,null,null,null,"Acessórios SE","Tubos de Cobre",2271016,null,57010003,"TUBO COBRE EXTRUDADO  42MM","DIS-ETE-016","POLIMETAL","Homologado","Não Aplicável","Não Aplicável","Não Aplicável"]
[null,null,null,null,"Acessórios SE","Tubos de Cobre",2271017,null,57010004,"TUBO CU ELETROLITICO 1.1/2\"","DIS-ETE-016","POLIMETAL","Homologado","Não Aplicável","Não Aplicável","Não Aplicável"]
[null,null,null,null,"Acessórios SE","Tubos de Alumínio",null,56951,57095004,"TUBO ALUM 1 POL IPS - COMP 3M SCHEDULE40","DIS-ETE-016","REFRITUBOS","Homologado","Não Aplicável","Não Aplicável","Não Aplicável"]
[null,null,null,null,"Acessórios SE","Tubos de Alumínio",2270011,56952," 57095005 ","TUBO ALUM 1 POL IPS COMP 6M SCHEDULE 40","DIS-ETE-016","REFRITUBOS","Homologado","Não Aplicável","Não Aplicável","Não Aplicável"]
[null,null,null,null,"Acessórios SE","Tubos de Alumínio",null,56953,57095006,"TUBO ALUM 1''1/2 IPS -COMP 3M-SCHEDULE40","DIS-ETE-016","REFRITUBOS","Homologado","Não Aplicável","Não Aplicável","Não Aplicável"]
[null,null,null,null,"Acessórios SE","Tubos de Alumínio",2270015,56954,57095007,"TUBO ALUM 1''1/2 IPS -COMP 6M-SCHEDULE40","DIS-ETE-016","REFRITUBOS","Homologado","Não Aplicável","Não Aplicável","Não Aplicável"]
[null,null,null,null,"Acessórios SE","Tubos de Alumínio",null,56955,57095008,"TUBO ALUM 2 POL IPS COMP 3M SCHEDULE 40","DIS-ETE-016","REFRITUBOS","Homologado","Não Aplicável","Não Aplicável","Não Aplicável"]
[null,null,null,null,"Acessórios SE","Tubos de Alumínio",null,56957,57095009,"TUBO ALUM 2''1/2 IPS -COMP 3M-SCHED. 40","DIS-ETE-016","REFRITUBOS","Homologado","Não Aplicável","Não Aplicável","Não Aplicável"]
[null,null,null,null,"Acessórios SE","Tubos de Alumínio",2270013,56958,57095010,"TUBO ALUM 2''1/2 IPS -COMP 6M-SCHEDULE40","DIS-ETE-016","REFRITUBOS","Homologado","Não Aplicável","Não Aplicável","Não Aplicável"]
[null,null,null,null,"Acessórios SE","Tubos de Alumínio",null,56959,57095012,"TUBO ALUM 3'' IPS - COMP 3M -SCHEDULE 40","DIS-ETE-016","REFRITUBOS","Homologado","Não Aplicável","Não Aplicável","Não Aplicável"]
[null,null,null,null,"Acessórios SE","Tubos de Alumínio",2270012,57367,57095011,"TUBO ALUM 2''IPS - COMP 6M SCHEDULE 40","DIS-ETE-016","REFRITUBOS","Homologado","Não Aplicável","Não Aplicável","Não Aplicável"]
[null,null,null,null,"Acessórios SE","Tubos de Alumínio",2270014,57368,57095013,"TUBO ALUM 3'' IPS - COMP 6M -SCHEDULE 40","DIS-ETE-016","REFRITUBOS","Homologado","Não Aplicável","Não Aplicável","Não Aplicável"]
[null,null,null,null,"Acessórios SE","Tubos de Alumínio",2270018,100557,57095020,"TUBO ALUM 3'' IPS - COMP 12M -SCHEDULE 4","DIS-ETE-016","REFRITUBOS","Homologado","Não Aplicável","Não Aplicável","Não Aplicável"]
[null,null,null,null,"Acessórios SE","Tubos de Alumínio",2270017,100663,57095021,"TUBO ALUM 4'' IPS - COMP 12M -SCHEDULE 4","DIS-ETE-016","REFRITUBOS","Homologado","Não Aplicável","Não Aplicável","Não Aplicável"]
[null,null,null,null,"Acessórios SE","Tubos de Alumínio",2270016,null,57095019,"TUBO EXTRUDADO AL 3.1/2\" IPS SCH 40","DIS-ETE-016","REFRITUBOS","Homologado","Não Aplicável","Não Aplicável","Não Aplicável"]
[null,null,null,null,"Acessórios SE","Tubos de Cobre",2271006,null,57010001,"TUBO COBRE ELETROLIT 2\" IPS","DIS-ETE-016","REFRITUBOS","Homologado","Não Aplicável","Não Aplicável","Não Aplicável"]
[null,null,null,null,"Acessórios SE","Tubos de Cobre",2271015,null,57010002,"TUBO COBRE EXTRUDADO  26MM","DIS-ETE-016","REFRITUBOS","Homologado","Não Aplicável","Não Aplicável","Não Aplicável"]
[null,null,null,null,"Acessórios SE","Tubos de Cobre",2271016,null,57010003,"TUBO COBRE EXTRUDADO  42MM","DIS-ETE-016","REFRITUBOS","Homologado","Não Aplicável","Não Aplicável","Não Aplicável"]
[null,null,null,null,"Acessórios SE","Tubos de Cobre",2271017,null,57010004,"TUBO CU ELETROLITICO 1.1/2\"","DIS-ETE-016","REFRITUBOS","Homologado","Não Aplicável","Não Aplicável","Não Aplicável"]
[null,null,null,null,"Acessórios SE","Tubos de Alumínio",null,56951,57095004,"TUBO ALUM 1 POL IPS - COMP 3M SCHEDULE40","DIS-ETE-016","SHOCK METAIS","Homologado","Não Aplicável","Não Aplicável","Não Aplicável"]
[null,null,null,null,"Acessórios SE","Tubos de Alumínio",2270011,56952," 57095005 ","TUBO ALUM 1 POL IPS COMP 6M SCHEDULE 40","DIS-ETE-016","SHOCK METAIS","Homologado","Não Aplicável","Não Aplicável","Não Aplicável"]
[null,null,null,null,"Acessórios SE","Tubos de Alumínio",null,56953,57095006,"TUBO ALUM 1''1/2 IPS -COMP 3M-SCHEDULE40","DIS-ETE-016","SHOCK METAIS","Homologado","Não Aplicável","Não Aplicável","Não Aplicável"]
[null,null,null,null,"Acessórios SE","Tubos de Alumínio",null,56955,57095008,"TUBO ALUM 2 POL IPS COMP 3M SCHEDULE 40","DIS-ETE-016","SHOCK METAIS","Homologado","Não Aplicável","Não Aplicável","Não Aplicável"]
[null,null,null,null,"Acessórios SE","Tubos de Alumínio",null,56957,57095009,"TUBO ALUM 2''1/2 IPS -COMP 3M-SCHED. 40","DIS-ETE-016","SHOCK METAIS","Homologado","Não Aplicável","Não Aplicável","Não Aplicável"]
[null,null,null,null,"Acessórios SE","Tubos de Alumínio",2270013,56958,57095010,"TUBO ALUM 2''1/2 IPS -COMP 6M-SCHEDULE40","DIS-ETE-016","SHOCK METAIS","Homologado","Não Aplicável","Não Aplicável","Não Aplicável"]
[null,null,null,null,"Acessórios SE","Tubos de Alumínio",null,56959,57095012,"TUBO ALUM 3'' IPS - COMP 3M -SCHEDULE 40","DIS-ETE-016","SHOCK METAIS","Homologado","Não Aplicável","Não Aplicável","Não Aplicável"]
[null,null,null,null,"Acessórios SE","Tubos de Alumínio",2270012,57367,57095011,"TUBO ALUM 2''IPS - COMP 6M SCHEDULE 40","DIS-ETE-016","SHOCK METAIS","Homologado","Não Aplicável","Não Aplicável","Não Aplicável"]
[null,null,null,null,"Acessórios SE","Tubos de Alumínio",2270014,57368,57095013,"TUBO ALUM 3'' IPS - COMP 6M -SCHEDULE 40","DIS-ETE-016","SHOCK METAIS","Homologado","Não Aplicável","Não Aplicável","Não Aplicável"]
[null,null,null,null,"Acessórios SE","Tubos de Alumínio",2270018,100557,57095020,"TUBO ALUM 3'' IPS - COMP 12M -SCHEDULE 4","DIS-ETE-016","SHOCK METAIS","Homologado","Não Aplicável","Não Aplicável","Não Aplicável"]
[null,null,null,null,"Acessórios SE","Tubos de Alumínio",2270017,100663,57095021,"TUBO ALUM 4'' IPS - COMP 12M -SCHEDULE 4","DIS-ETE-016","SHOCK METAIS","Homologado","Não Aplicável","Não Aplicável","Não Aplicável"]
[null,null,null,null,"Acessórios SE","Tubos de Cobre",2271015,null,57010002,"TUBO COBRE EXTRUDADO  26MM","DIS-ETE-016","SHOCK METAIS","Homologado","Não Aplicável","Não Aplicável","Não Aplicável"]
[null,null,null,null,"Acessórios SE","Tubos de Cobre",2271016,null,57010003,"TUBO COBRE EXTRUDADO  42MM","DIS-ETE-016","SHOCK METAIS","Homologado","Não Aplicável","Não Aplicável","Não Aplicável"]
[null,null,null,null,"Acessórios para Trafo de Potência","Válvula de Alívio de Pressão para Trafo",null,null,null,"Válvula de Alívio de Pressão para Trafo",null,"COMEM","Homologado","Não Aplicável","Não Aplicável","Não Aplicável"]
[null,null,null,null,"Acessórios para Trafo de Potência","Válvula de Alívio de Pressão para Trafo",null,null,null,"Válvula de Alívio de Pressão para Trafo",null,"INDUSBRÁS","Homologado","Não Aplicável","Não Aplicável","Não Aplicável"]
[null,null,null,null,"Acessórios para Trafo de Potência","OLTC a vácuo para Trafo",null,null,null,"OLTC a vácuo para Trafo",null,"HITACHI","Homologado","SAP PM","SAP R3_EKT","SAP PM","Modelo VUBB / Restrição até 69kV"]
[null,null,null,null,"Acessórios para Trafo de Potência","OLTC a vácuo para Trafo",null,null,null,"OLTC a vácuo para Trafo",null,"MR","Homologado","SAP PM","SAP R3_EKT","SAP PM","Modelos VV e VVS"]
[null,null,null,null,"Acessórios para Trafo de Potência","OLTC a vácuo para Trafo",null,null,null,"OLTC a vácuo para Trafo",null,"HUAMING","Homologado","SAP PM","SAP R3_EKT","SAP PM","Modelos CV2III-250D-40.5, CV2III-250D-72,5 e CV2III-250D-145 / Restrição até 69 kV"]
[null,null,null,null,"Acessórios para Trafo de Potência","Bucha AT para Trafo",null,null,null,"Bucha AT para Trafo",null,"ABB","Homologado","SAP PM","SAP R3_EKT","SAP PM","Modelo  GSA"]
[null,null,null,null,"Acessórios para Trafo de Potência","Bucha AT para Trafo",null,null,null,"Bucha AT para Trafo",null,"MGC - MOSER GLASER","Homologado","SAP PM","SAP R3_EKT","SAP PM","Modelo DTOI"]
[null,null,null,null,"Acessórios para Trafo de Potência","Bucha MT para Trafo",null,null,null,"Bucha MT para Trafo",null,"ABB","Homologado","SAP PM","SAP R3_EKT","SAP PM","Modelo CRS"]
[null,null,null,null,"Acessórios para Trafo de Potência","Bucha MT para Trafo",null,null,null,"Bucha MT para Trafo",null,"MR","Homologado","SAP PM","SAP R3_EKT","SAP PM","Modelo CEDASPE - SBC"]
[null,null,null,null,"Acessórios para Trafo de Potência","Monitor de Gases e Umidade",null,null,null,"Monitor de Gases e Umidade",null,"GE","Homologado","SAP PM","SAP R3_EKT","SAP PM"]
[null,null,null,null,"Acessórios para Trafo de Potência","Monitor de Gases e Umidade",null,null,null,"Monitor de Gases e Umidade",null,"MR","Homologado","SAP PM","SAP R3_EKT","SAP PM","Msensis (2, 3 e 5 gases)"]
[null,null,null,null,"Acessórios para Trafo de Potência","Monitor de Gases e Umidade",null,null,null,"Monitor de Gases e Umidade",null,"MTE","Homologado","SAP PM","SAP R3_EKT","SAP PM"]
[null,null,null,null,"Acessórios para Trafo de Potência","Monitor de Gases e Umidade",null,null,null,"Monitor de Gases e Umidade",null,"QUALITROL","Homologado","SAP PM","SAP R3_EKT","SAP PM"]
[null,null,null,null,"Acessórios para Trafo de Potência","Monitor de Gases e Umidade",null,null,null,"Monitor de Gases e Umidade",null,"WEIDMANN","Homologado","SAP PM","SAP R3_EKT","SAP PM"]
[null,null,null,null,"Acessórios para Trafo de Potência","Monitor de Gases e Umidade",null,null,null,"Monitor de Gases e Umidade",null,"SIEMENS","Homologado","SAP PM","SAP R3_EKT","SAP PM"]
[null,null,null,null,"Acessórios para Paineis","Bornes a Mola",null,null,null,"Bornes a Mola",null,"PHOENIX CONTACT","Homologado","Não Aplicável","Não Aplicável","Não Aplicável"]
[null,null,null,null,"Acessórios para Paineis","Bornes a Mola",null,null,null,"Bornes a Mola",null,"CONEXEL","Homologado","Não Aplicável","Não Aplicável","Não Aplicável"]
[null,null,null,null,"Acessórios para Paineis","Bornes a Mola",null,null,null,"Bornes a Mola",null,"WEDMULLER","Homologado","Não Aplicável","Não Aplicável","Não Aplicável"]
[null,null,null,null,"Acessórios para Paineis","Bornes a Mola",null,null,null,"Bornes a Mola",null,"WAGO","Homologado","Não Aplicável","Não Aplicável","Não Aplicável"]
[null,null,null,null,"Acessórios para Paineis","Bornes a Mola",null,null,null,"Bornes a Mola",null,"CONNECTWELL","Homologado","Não Aplicável","Não Aplicável","Não Aplicável"]
[null,null,null,null,"Acessórios SE","Solda Exotérmica",3474115,null,31095193,"METAL SOLDA EXOT  90G","DIS-ETE-016","ARTECHE","Homologado","Não Aplicável","Não Aplicável","Não Aplicável"]
[null,null,null,null,"Acessórios SE","Solda Exotérmica",3474035,null,31095194,"METAL SOLDA EXOT 115G","DIS-ETE-016","ARTECHE","Homologado","Não Aplicável","Não Aplicável","Não Aplicável"]
[null,null,null,null,"Acessórios SE","Solda Exotérmica",3474045,null,31095195,"METAL SOLDA EXOT 150G","DIS-ETE-016","ARTECHE","Homologado","Não Aplicável","Não Aplicável","Não Aplicável"]
[null,null,null,null,"Acessórios SE","Solda Exotérmica",3474055,null,31095196,"METAL SOLDA EXOT 200G","DIS-ETE-016","ARTECHE","Homologado","Não Aplicável","Não Aplicável","Não Aplicável"]
[null,null,null,null,"Acessórios SE","Solda Exotérmica",3474065,null,31095199,"METAL SOLDA EXOT 250G","DIS-ETE-016","ARTECHE","Homologado","Não Aplicável","Não Aplicável","Não Aplicável"]
[null,null,null,null,"Acessórios SE","Solda Exotérmica",3474085,null,31095197,"METAL SOLDA EXOT 32G","DIS-ETE-016","ARTECHE","Homologado","Não Aplicável","Não Aplicável","Não Aplicável"]
[null,null,null,null,"Acessórios SE","Solda Exotérmica",3474025,null,31095198,"METAL SOLDA EXOT 45G","DIS-ETE-016","ARTECHE","Homologado","Não Aplicável","Não Aplicável","Não Aplicável"]
[null,null,null,null,"Acessórios SE","Solda Exotérmica",3473210,null,31095191,"MOLDE CONEX EXOT CABO 70MM2-TRILHO TR-37","DIS-ETE-056","ARTECHE","Homologado","Não Aplicável","Não Aplicável","Não Aplicável"]
[null,null,null,null,"Acessórios SE","Solda Exotérmica",3473060,null,31095184,"MOLDE CONEX EXOT CRUZ CABO INT 70MM2","DIS-ETE-056","ARTECHE","Homologado","Não Aplicável","Não Aplicável","Não Aplicável"]
[null,null,null,null,"Acessórios SE","Solda Exotérmica",3473165,null,31095192,"MOLDE CONEX EXOT EME RETA CABO 70MM2","DIS-ETE-056","ARTECHE","Homologado","Não Aplicável","Não Aplicável","Não Aplicável"]
[null,null,null,null,"Acessórios SE","Solda Exotérmica",3473223,null,31095187,"MOLDE SOLDA EXOT 35MM2 - HASTE 16MM ","DIS-ETE-016","ARTECHE","Homologado","Não Aplicável","Não Aplicável","Não Aplicável"]
[null,null,null,null,"Acessórios SE","Solda Exotérmica",3473027,null,31095188,"MOLDE SOLDA EXOT 50MM2 - HASTE 19MM ","DIS-ETE-016","ARTECHE","Homologado","Não Aplicável","Não Aplicável","Não Aplicável"]
[null,null,null,null,"Acessórios SE","Solda Exotérmica",3473030,null,31095189,"MOLDE SOLDA EXOT 70MM2 - HASTE 19MM","DIS-ETE-016","ARTECHE","Homologado","Não Aplicável","Não Aplicável","Não Aplicável"]
[null,null,null,null,"Acessórios SE","Solda Exotérmica",3473220,null,31095190,"MOLDE SOLDA EXOT CABO 50MM2-TRILHO TR-37","DIS-ETE-016","ARTECHE","Homologado","Não Aplicável","Não Aplicável","Não Aplicável"]
[null,null,null,null,"Acessórios SE","Solda Exotérmica",3473001,null,31095181,"MOLDE SOLDA EXOT CRUZ  120,0MM2/120,0MM2","DIS-ETE-016","ARTECHE","Homologado","Não Aplicável","Não Aplicável","Não Aplicável"]
[null,null,null,null,"Acessórios SE","Solda Exotérmica",3473000,null,31095180,"MOLDE SOLDA EXOT CRUZ 70,0MM2/ 70,0MM2","DIS-ETE-016","ARTECHE","Homologado","Não Aplicável","Não Aplicável","Não Aplicável"]
[null,null,null,null,"Acessórios SE","Solda Exotérmica",3473135,null,31095183,"MOLDE SOLDA EXOT CRUZ CABO INT 120,0MM2","DIS-ETE-016","ARTECHE","Homologado","Não Aplicável","Não Aplicável","Não Aplicável"]
[null,null,null,null,"Acessórios SE","Solda Exotérmica",3473052,null,31095182,"MOLDE SOLDA EXOT CRUZ CABO INT 50MM2","DIS-ETE-016","ARTECHE","Homologado","Não Aplicável","Não Aplicável","Não Aplicável"]
[null,null,null,null,"Acessórios SE","Solda Exotérmica",3473150,null,31095179,"MOLDE SOLDA EXOT T90 120 - 120MM2","DIS-ETE-016","ARTECHE","Homologado","Não Aplicável","Não Aplicável","Não Aplicável"]
[null,null,null,null,"Acessórios SE","Solda Exotérmica",3473140,null,31095178,"MOLDE SOLDA EXOT T90 120 - 70MM2","DIS-ETE-016","ARTECHE","Homologado","Não Aplicável","Não Aplicável","Não Aplicável"]
[null,null,null,null,"Acessórios SE","Solda Exotérmica",3473125,null,31095186,"MOLDE SOLDA EXOT T90 120,0MM2/H 5/8\"","DIS-ETE-016","ARTECHE","Homologado","Não Aplicável","Não Aplicável","Não Aplicável"]
[null,null,null,null,"Acessórios SE","Solda Exotérmica",3473224,null,31095175,"MOLDE SOLDA EXOT T90 35 - 35MM2","DIS-ETE-016","ARTECHE","Homologado","Não Aplicável","Não Aplicável","Não Aplicável"]
[null,null,null,null,"Acessórios SE","Solda Exotérmica",3473075,null,31095176,"MOLDE SOLDA EXOT T90 50 - 50MM2","DIS-ETE-016","ARTECHE","Homologado","Não Aplicável","Não Aplicável","Não Aplicável"]
[null,null,null,null,"Acessórios SE","Solda Exotérmica",3473100,null,31095177,"MOLDE SOLDA EXOT T90 70 - 70MM2","DIS-ETE-016","ARTECHE","Homologado","Não Aplicável","Não Aplicável","Não Aplicável"]
[null,null,null,null,"Acessórios SE","Solda Exotérmica",3473120,null,31095185,"MOLDE SOLDA EXOT T90 70,0MM2/H 5/8\"","DIS-ETE-016","ARTECHE","Homologado","Não Aplicável","Não Aplicável","Não Aplicável"]
[null,null,null,null,"Acessórios SE","Silíca Gel",6105269,55141,null,"SILICA GEL INDICAT UMID LJ 2,5 6MM 1000G","DIS-ETE-016","ARTECHE","Homologado","Não Aplicável","Não Aplicável","Não Aplicável"]
[null,null,null,null,"Acessórios SE","Silíca Gel",6124001,null,14030112,"SILICA-GEL AZUL 4 X 8MM","DIS-ETE-016","ARTECHE","Homologado","Não Aplicável","Não Aplicável","Não Aplicável"]
[null,null,null,null,"Acessórios SE","Silíca Gel",6124008,null,null,"SILICA-GEL LARANJA 4 X 8MM","DIS-ETE-016","ARTECHE","Homologado","Não Aplicável","Não Aplicável","Não Aplicável"]
[null,null,null,null,"Acessórios SE","Tampa Canaleta",3324189,59275,null,"TAMPA CANALETA TIPO A","DIS-ETE-016","ARTECHE","Homologado","Não Aplicável","Não Aplicável","Não Aplicável"]
[null,null,null,null,"Acessórios SE","Tampa Canaleta",3324187,59274,null,"TAMPA CANALETA TIPO B","DIS-ETE-016","ARTECHE","Homologado","Não Aplicável","Não Aplicável","Não Aplicável"]
[null,null,null,null,"Acessórios SE","Tampa Canaleta",3324188,59271,null,"TAMPA CANALETA TIPO C","DIS-ETE-016","ARTECHE","Homologado","Não Aplicável","Não Aplicável","Não Aplicável"]
[null,null,null,null,"Acessórios SE","Solda Exotérmica",3474115,null,31095193,"METAL SOLDA EXOT  90G","DIS-ETE-016","FASTWELD","Homologado","Não Aplicável","Não Aplicável","Não Aplicável"]
[null,null,null,null,"Acessórios SE","Solda Exotérmica",3474035,null,31095194,"METAL SOLDA EXOT 115G","DIS-ETE-016","FASTWELD","Homologado","Não Aplicável","Não Aplicável","Não Aplicável"]
[null,null,null,null,"Acessórios SE","Solda Exotérmica",3474045,null,31095195,"METAL SOLDA EXOT 150G","DIS-ETE-016","FASTWELD","Homologado","Não Aplicável","Não Aplicável","Não Aplicável"]
[null,null,null,null,"Acessórios SE","Solda Exotérmica",3474055,null,31095196,"METAL SOLDA EXOT 200G","DIS-ETE-016","FASTWELD","Homologado","Não Aplicável","Não Aplicável","Não Aplicável"]
[null,null,null,null,"Acessórios SE","Solda Exotérmica",3474065,null,31095199,"METAL SOLDA EXOT 250G","DIS-ETE-016","FASTWELD","Homologado","Não Aplicável","Não Aplicável","Não Aplicável"]
[null,null,null,null,"Acessórios SE","Solda Exotérmica",3474085,null,31095197,"METAL SOLDA EXOT 32G","DIS-ETE-016","FASTWELD","Homologado","Não Aplicável","Não Aplicável","Não Aplicável"]
[null,null,null,null,"Acessórios SE","Solda Exotérmica",3474025,null,31095198,"METAL SOLDA EXOT 45G","DIS-ETE-016","FASTWELD","Homologado","Não Aplicável","Não Aplicável","Não Aplicável"]
[null,null,null,null,"Acessórios SE","Solda Exotérmica",3473210,null,31095191,"MOLDE CONEX EXOT CABO 70MM2-TRILHO TR-37","DIS-ETE-056","FASTWELD","Homologado","Não Aplicável","Não Aplicável","Não Aplicável"]
[null,null,null,null,"Acessórios SE","Solda Exotérmica",3473060,null,31095184,"MOLDE CONEX EXOT CRUZ CABO INT 70MM2","DIS-ETE-056","FASTWELD","Homologado","Não Aplicável","Não Aplicável","Não Aplicável"]
[null,null,null,null,"Acessórios SE","Solda Exotérmica",3473165,null,31095192,"MOLDE CONEX EXOT EME RETA CABO 70MM2","DIS-ETE-056","FASTWELD","Homologado","Não Aplicável","Não Aplicável","Não Aplicável"]
[null,null,null,null,"Acessórios SE","Solda Exotérmica",3473223,null,31095187,"MOLDE SOLDA EXOT 35MM2 - HASTE 16MM ","DIS-ETE-016","FASTWELD","Homologado","Não Aplicável","Não Aplicável","Não Aplicável"]
[null,null,null,null,"Acessórios SE","Solda Exotérmica",3473027,null,31095188,"MOLDE SOLDA EXOT 50MM2 - HASTE 19MM ","DIS-ETE-016","FASTWELD","Homologado","Não Aplicável","Não Aplicável","Não Aplicável"]
[null,null,null,null,"Acessórios SE","Solda Exotérmica",3473030,null,31095189,"MOLDE SOLDA EXOT 70MM2 - HASTE 19MM","DIS-ETE-016","FASTWELD","Homologado","Não Aplicável","Não Aplicável","Não Aplicável"]
[null,null,null,null,"Acessórios SE","Solda Exotérmica",3473220,null,31095190,"MOLDE SOLDA EXOT CABO 50MM2-TRILHO TR-37","DIS-ETE-016","FASTWELD","Homologado","Não Aplicável","Não Aplicável","Não Aplicável"]
[null,null,null,null,"Acessórios SE","Solda Exotérmica",3473001,null,31095181,"MOLDE SOLDA EXOT CRUZ  120,0MM2/120,0MM2","DIS-ETE-016","FASTWELD","Homologado","Não Aplicável","Não Aplicável","Não Aplicável"]
[null,null,null,null,"Acessórios SE","Solda Exotérmica",3473000,null,31095180,"MOLDE SOLDA EXOT CRUZ 70,0MM2/ 70,0MM2","DIS-ETE-016","FASTWELD","Homologado","Não Aplicável","Não Aplicável","Não Aplicável"]
[null,null,null,null,"Acessórios SE","Solda Exotérmica",3473135,null,31095183,"MOLDE SOLDA EXOT CRUZ CABO INT 120,0MM2","DIS-ETE-016","FASTWELD","Homologado","Não Aplicável","Não Aplicável","Não Aplicável"]
[null,null,null,null,"Acessórios SE","Solda Exotérmica",3473052,null,31095182,"MOLDE SOLDA EXOT CRUZ CABO INT 50MM2","DIS-ETE-016","FASTWELD","Homologado","Não Aplicável","Não Aplicável","Não Aplicável"]
[null,null,null,null,"Acessórios SE","Solda Exotérmica",3473150,null,31095179,"MOLDE SOLDA EXOT T90 120 - 120MM2","DIS-ETE-016","FASTWELD","Homologado","Não Aplicável","Não Aplicável","Não Aplicável"]
[null,null,null,null,"Acessórios SE","Solda Exotérmica",3473140,null,31095178,"MOLDE SOLDA EXOT T90 120 - 70MM2","DIS-ETE-016","FASTWELD","Homologado","Não Aplicável","Não Aplicável","Não Aplicável"]
[null,null,null,null,"Acessórios SE","Solda Exotérmica",3473125,null,31095186,"MOLDE SOLDA EXOT T90 120,0MM2/H 5/8\"","DIS-ETE-016","FASTWELD","Homologado","Não Aplicável","Não Aplicável","Não Aplicável"]
[null,null,null,null,"Acessórios SE","Solda Exotérmica",3473224,null,31095175,"MOLDE SOLDA EXOT T90 35 - 35MM2","DIS-ETE-016","FASTWELD","Homologado","Não Aplicável","Não Aplicável","Não Aplicável"]
[null,null,null,null,"Acessórios SE","Solda Exotérmica",3473075,null,31095176,"MOLDE SOLDA EXOT T90 50 - 50MM2","DIS-ETE-016","FASTWELD","Homologado","Não Aplicável","Não Aplicável","Não Aplicável"]
[null,null,null,null,"Acessórios SE","Solda Exotérmica",3473100,null,31095177,"MOLDE SOLDA EXOT T90 70 - 70MM2","DIS-ETE-016","FASTWELD","Homologado","Não Aplicável","Não Aplicável","Não Aplicável"]
[null,null,null,null,"Acessórios SE","Solda Exotérmica",3473120,null,31095185,"MOLDE SOLDA EXOT T90 70,0MM2/H 5/8\"","DIS-ETE-016","FASTWELD","Homologado","Não Aplicável","Não Aplicável","Não Aplicável"]
[null,null,null,null,"Acessórios SE","Silíca Gel",6105269,55141,null,"SILICA GEL INDICAT UMID LJ 2,5 6MM 1000G","DIS-ETE-016","FASTWELD","Homologado","Não Aplicável","Não Aplicável","Não Aplicável"]
[null,null,null,null,"Acessórios SE","Silíca Gel",6124001,null,14030112,"SILICA-GEL AZUL 4 X 8MM","DIS-ETE-016","FASTWELD","Homologado","Não Aplicável","Não Aplicável","Não Aplicável"]
[null,null,null,null,"Acessórios SE","Silíca Gel",6124008,null,null,"SILICA-GEL LARANJA 4 X 8MM","DIS-ETE-016","FASTWELD","Homologado","Não Aplicável","Não Aplicável","Não Aplicável"]
[null,null,null,null,"Acessórios SE","Tampa Canaleta",3324189,59275,null,"TAMPA CANALETA TIPO A","DIS-ETE-016","FASTWELD","Homologado","Não Aplicável","Não Aplicável","Não Aplicável"]
[null,null,null,null,"Acessórios SE","Tampa Canaleta",3324187,59274,null,"TAMPA CANALETA TIPO B","DIS-ETE-016","FASTWELD","Homologado","Não Aplicável","Não Aplicável","Não Aplicável"]
[null,null,null,null,"Acessórios SE","Tampa Canaleta",3324188,59271,null,"TAMPA CANALETA TIPO C","DIS-ETE-016","FASTWELD","Homologado","Não Aplicável","Não Aplicável","Não Aplicável"]
[null,null,null,null,"Acessórios SE","Solda Exotérmica",3474115,null,31095193,"METAL SOLDA EXOT  90G","DIS-ETE-016","LUCABE","Homologado","Não Aplicável","Não Aplicável","Não Aplicável"]
[null,null,null,null,"Acessórios SE","Solda Exotérmica",3474035,null,31095194,"METAL SOLDA EXOT 115G","DIS-ETE-016","LUCABE","Homologado","Não Aplicável","Não Aplicável","Não Aplicável"]
[null,null,null,null,"Acessórios SE","Solda Exotérmica",3474045,null,31095195,"METAL SOLDA EXOT 150G","DIS-ETE-016","LUCABE","Homologado","Não Aplicável","Não Aplicável","Não Aplicável"]
[null,null,null,null,"Acessórios SE","Solda Exotérmica",3474055,null,31095196,"METAL SOLDA EXOT 200G","DIS-ETE-016","LUCABE","Homologado","Não Aplicável","Não Aplicável","Não Aplicável"]
[null,null,null,null,"Acessórios SE","Solda Exotérmica",3474065,null,31095199,"METAL SOLDA EXOT 250G","DIS-ETE-016","LUCABE","Homologado","Não Aplicável","Não Aplicável","Não Aplicável"]
[null,null,null,null,"Acessórios SE","Solda Exotérmica",3474085,null,31095197,"METAL SOLDA EXOT 32G","DIS-ETE-016","LUCABE","Homologado","Não Aplicável","Não Aplicável","Não Aplicável"]
[null,null,null,null,"Acessórios SE","Solda Exotérmica",3474025,null,31095198,"METAL SOLDA EXOT 45G","DIS-ETE-016","LUCABE","Homologado","Não Aplicável","Não Aplicável","Não Aplicável"]
[null,null,null,null,"Acessórios SE","Solda Exotérmica",3473210,null,31095191,"MOLDE CONEX EXOT CABO 70MM2-TRILHO TR-37","DIS-ETE-056","LUCABE","Homologado","Não Aplicável","Não Aplicável","Não Aplicável"]
[null,null,null,null,"Acessórios SE","Solda Exotérmica",3473060,null,31095184,"MOLDE CONEX EXOT CRUZ CABO INT 70MM2","DIS-ETE-056","LUCABE","Homologado","Não Aplicável","Não Aplicável","Não Aplicável"]
[null,null,null,null,"Acessórios SE","Solda Exotérmica",3473165,null,31095192,"MOLDE CONEX EXOT EME RETA CABO 70MM2","DIS-ETE-056","LUCABE","Homologado","Não Aplicável","Não Aplicável","Não Aplicável"]
[null,null,null,null,"Acessórios SE","Solda Exotérmica",3473223,null,31095187,"MOLDE SOLDA EXOT 35MM2 - HASTE 16MM ","DIS-ETE-016","LUCABE","Homologado","Não Aplicável","Não Aplicável","Não Aplicável"]
[null,null,null,null,"Acessórios SE","Solda Exotérmica",3473027,null,31095188,"MOLDE SOLDA EXOT 50MM2 - HASTE 19MM ","DIS-ETE-016","LUCABE","Homologado","Não Aplicável","Não Aplicável","Não Aplicável"]
[null,null,null,null,"Acessórios SE","Solda Exotérmica",3473030,null,31095189,"MOLDE SOLDA EXOT 70MM2 - HASTE 19MM","DIS-ETE-016","LUCABE","Homologado","Não Aplicável","Não Aplicável","Não Aplicável"]
[null,null,null,null,"Acessórios SE","Solda Exotérmica",3473220,null,31095190,"MOLDE SOLDA EXOT CABO 50MM2-TRILHO TR-37","DIS-ETE-016","LUCABE","Homologado","Não Aplicável","Não Aplicável","Não Aplicável"]
[null,null,null,null,"Acessórios SE","Solda Exotérmica",3473001,null,31095181,"MOLDE SOLDA EXOT CRUZ  120,0MM2/120,0MM2","DIS-ETE-016","LUCABE","Homologado","Não Aplicável","Não Aplicável","Não Aplicável"]
[null,null,null,null,"Acessórios SE","Solda Exotérmica",3473000,null,31095180,"MOLDE SOLDA EXOT CRUZ 70,0MM2/ 70,0MM2","DIS-ETE-016","LUCABE","Homologado","Não Aplicável","Não Aplicável","Não Aplicável"]
[null,null,null,null,"Acessórios SE","Solda Exotérmica",3473135,null,31095183,"MOLDE SOLDA EXOT CRUZ CABO INT 120,0MM2","DIS-ETE-016","LUCABE","Homologado","Não Aplicável","Não Aplicável","Não Aplicável"]
[null,null,null,null,"Acessórios SE","Solda Exotérmica",3473052,null,31095182,"MOLDE SOLDA EXOT CRUZ CABO INT 50MM2","DIS-ETE-016","LUCABE","Homologado","Não Aplicável","Não Aplicável","Não Aplicável"]
[null,null,null,null,"Acessórios SE","Solda Exotérmica",3473150,null,31095179,"MOLDE SOLDA EXOT T90 120 - 120MM2","DIS-ETE-016","LUCABE","Homologado","Não Aplicável","Não Aplicável","Não Aplicável"]
[null,null,null,null,"Acessórios SE","Solda Exotérmica",3473140,null,31095178,"MOLDE SOLDA EXOT T90 120 - 70MM2","DIS-ETE-016","LUCABE","Homologado","Não Aplicável","Não Aplicável","Não Aplicável"]
[null,null,null,null,"Acessórios SE","Solda Exotérmica",3473125,null,31095186,"MOLDE SOLDA EXOT T90 120,0MM2/H 5/8\"","DIS-ETE-016","LUCABE","Homologado","Não Aplicável","Não Aplicável","Não Aplicável"]
[null,null,null,null,"Acessórios SE","Solda Exotérmica",3473224,null,31095175,"MOLDE SOLDA EXOT T90 35 - 35MM2","DIS-ETE-016","LUCABE","Homologado","Não Aplicável","Não Aplicável","Não Aplicável"]
[null,null,null,null,"Acessórios SE","Solda Exotérmica",3473075,null,31095176,"MOLDE SOLDA EXOT T90 50 - 50MM2","DIS-ETE-016","LUCABE","Homologado","Não Aplicável","Não Aplicável","Não Aplicável"]
[null,null,null,null,"Acessórios SE","Solda Exotérmica",3473100,null,31095177,"MOLDE SOLDA EXOT T90 70 - 70MM2","DIS-ETE-016","LUCABE","Homologado","Não Aplicável","Não Aplicável","Não Aplicável"]
[null,null,null,null,"Acessórios SE","Solda Exotérmica",3473120,null,31095185,"MOLDE SOLDA EXOT T90 70,0MM2/H 5/8\"","DIS-ETE-016","LUCABE","Homologado","Não Aplicável","Não Aplicável","Não Aplicável"]
[null,null,null,null,"Acessórios SE","Silíca Gel",6105269,55141,null,"SILICA GEL INDICAT UMID LJ 2,5 6MM 1000G","DIS-ETE-016","LUCABE","Homologado","Não Aplicável","Não Aplicável","Não Aplicável"]
[null,null,null,null,"Acessórios SE","Silíca Gel",6124001,null,14030112,"SILICA-GEL AZUL 4 X 8MM","DIS-ETE-016","LUCABE","Homologado","Não Aplicável","Não Aplicável","Não Aplicável"]
[null,null,null,null,"Acessórios SE","Silíca Gel",6124008,null,null,"SILICA-GEL LARANJA 4 X 8MM","DIS-ETE-016","LUCABE","Homologado","Não Aplicável","Não Aplicável","Não Aplicável"]
[null,null,null,null,"Acessórios SE","Tampa Canaleta",3324189,59275,null,"TAMPA CANALETA TIPO A","DIS-ETE-016","LUCABE","Homologado","Não Aplicável","Não Aplicável","Não Aplicável"]
[null,null,null,null,"Acessórios SE","Tampa Canaleta",3324187,59274,null,"TAMPA CANALETA TIPO B","DIS-ETE-016","LUCABE","Homologado","Não Aplicável","Não Aplicável","Não Aplicável"]
[null,null,null,null,"Acessórios SE","Tampa Canaleta",3324188,59271,null,"TAMPA CANALETA TIPO C","DIS-ETE-016","LUCABE","Homologado","Não Aplicável","Não Aplicável","Não Aplicável"]
[null,null,null,null,"Acessórios SE","Solda Exotérmica",3474115,null,31095193,"METAL SOLDA EXOT  90G","DIS-ETE-016","MAXXWELD","Homologado","Não Aplicável","Não Aplicável","Não Aplicável"]
[null,null,null,null,"Acessórios SE","Solda Exotérmica",3474035,null,31095194,"METAL SOLDA EXOT 115G","DIS-ETE-016","MAXXWELD","Homologado","Não Aplicável","Não Aplicável","Não Aplicável"]
[null,null,null,null,"Acessórios SE","Solda Exotérmica",3474045,null,31095195,"METAL SOLDA EXOT 150G","DIS-ETE-016","MAXXWELD","Homologado","Não Aplicável","Não Aplicável","Não Aplicável"]
[null,null,null,null,"Acessórios SE","Solda Exotérmica",3474055,null,31095196,"METAL SOLDA EXOT 200G","DIS-ETE-016","MAXXWELD","Homologado","Não Aplicável","Não Aplicável","Não Aplicável"]
[null,null,null,null,"Acessórios SE","Solda Exotérmica",3474065,null,31095199,"METAL SOLDA EXOT 250G","DIS-ETE-016","MAXXWELD","Homologado","Não Aplicável","Não Aplicável","Não Aplicável"]
[null,null,null,null,"Acessórios SE","Solda Exotérmica",3474085,null,31095197,"METAL SOLDA EXOT 32G","DIS-ETE-016","MAXXWELD","Homologado","Não Aplicável","Não Aplicável","Não Aplicável"]
[null,null,null,null,"Acessórios SE","Solda Exotérmica",3474025,null,31095198,"METAL SOLDA EXOT 45G","DIS-ETE-016","MAXXWELD","Homologado","Não Aplicável","Não Aplicável","Não Aplicável"]
[null,null,null,null,"Acessórios SE","Solda Exotérmica",3473210,null,31095191,"MOLDE CONEX EXOT CABO 70MM2-TRILHO TR-37","DIS-ETE-056","MAXXWELD","Homologado","Não Aplicável","Não Aplicável","Não Aplicável"]
[null,null,null,null,"Acessórios SE","Solda Exotérmica",3473060,null,31095184,"MOLDE CONEX EXOT CRUZ CABO INT 70MM2","DIS-ETE-056","MAXXWELD","Homologado","Não Aplicável","Não Aplicável","Não Aplicável"]
[null,null,null,null,"Acessórios SE","Solda Exotérmica",3473165,null,31095192,"MOLDE CONEX EXOT EME RETA CABO 70MM2","DIS-ETE-056","MAXXWELD","Homologado","Não Aplicável","Não Aplicável","Não Aplicável"]
[null,null,null,null,"Acessórios SE","Solda Exotérmica",3473223,null,31095187,"MOLDE SOLDA EXOT 35MM2 - HASTE 16MM ","DIS-ETE-016","MAXXWELD","Homologado","Não Aplicável","Não Aplicável","Não Aplicável"]
[null,null,null,null,"Acessórios SE","Solda Exotérmica",3473027,null,31095188,"MOLDE SOLDA EXOT 50MM2 - HASTE 19MM ","DIS-ETE-016","MAXXWELD","Homologado","Não Aplicável","Não Aplicável","Não Aplicável"]
[null,null,null,null,"Acessórios SE","Solda Exotérmica",3473030,null,31095189,"MOLDE SOLDA EXOT 70MM2 - HASTE 19MM","DIS-ETE-016","MAXXWELD","Homologado","Não Aplicável","Não Aplicável","Não Aplicável"]
[null,null,null,null,"Acessórios SE","Solda Exotérmica",3473220,null,31095190,"MOLDE SOLDA EXOT CABO 50MM2-TRILHO TR-37","DIS-ETE-016","MAXXWELD","Homologado","Não Aplicável","Não Aplicável","Não Aplicável"]
[null,null,null,null,"Acessórios SE","Solda Exotérmica",3473001,null,31095181,"MOLDE SOLDA EXOT CRUZ  120,0MM2/120,0MM2","DIS-ETE-016","MAXXWELD","Homologado","Não Aplicável","Não Aplicável","Não Aplicável"]
[null,null,null,null,"Acessórios SE","Solda Exotérmica",3473000,null,31095180,"MOLDE SOLDA EXOT CRUZ 70,0MM2/ 70,0MM2","DIS-ETE-016","MAXXWELD","Homologado","Não Aplicável","Não Aplicável","Não Aplicável"]
[null,null,null,null,"Acessórios SE","Solda Exotérmica",3473135,null,31095183,"MOLDE SOLDA EXOT CRUZ CABO INT 120,0MM2","DIS-ETE-016","MAXXWELD","Homologado","Não Aplicável","Não Aplicável","Não Aplicável"]
[null,null,null,null,"Acessórios SE","Solda Exotérmica",3473052,null,31095182,"MOLDE SOLDA EXOT CRUZ CABO INT 50MM2","DIS-ETE-016","MAXXWELD","Homologado","Não Aplicável","Não Aplicável","Não Aplicável"]
[null,null,null,null,"Acessórios SE","Solda Exotérmica",3473150,null,31095179,"MOLDE SOLDA EXOT T90 120 - 120MM2","DIS-ETE-016","MAXXWELD","Homologado","Não Aplicável","Não Aplicável","Não Aplicável"]
[null,null,null,null,"Acessórios SE","Solda Exotérmica",3473140,null,31095178,"MOLDE SOLDA EXOT T90 120 - 70MM2","DIS-ETE-016","MAXXWELD","Homologado","Não Aplicável","Não Aplicável","Não Aplicável"]
[null,null,null,null,"Acessórios SE","Solda Exotérmica",3473125,null,31095186,"MOLDE SOLDA EXOT T90 120,0MM2/H 5/8\"","DIS-ETE-016","MAXXWELD","Homologado","Não Aplicável","Não Aplicável","Não Aplicável"]
[null,null,null,null,"Acessórios SE","Solda Exotérmica",3473224,null,31095175,"MOLDE SOLDA EXOT T90 35 - 35MM2","DIS-ETE-016","MAXXWELD","Homologado","Não Aplicável","Não Aplicável","Não Aplicável"]
[null,null,null,null,"Acessórios SE","Solda Exotérmica",3473075,null,31095176,"MOLDE SOLDA EXOT T90 50 - 50MM2","DIS-ETE-016","MAXXWELD","Homologado","Não Aplicável","Não Aplicável","Não Aplicável"]
[null,null,null,null,"Acessórios SE","Solda Exotérmica",3473100,null,31095177,"MOLDE SOLDA EXOT T90 70 - 70MM2","DIS-ETE-016","MAXXWELD","Homologado","Não Aplicável","Não Aplicável","Não Aplicável"]
[null,null,null,null,"Acessórios SE","Solda Exotérmica",3473120,null,31095185,"MOLDE SOLDA EXOT T90 70,0MM2/H 5/8\"","DIS-ETE-016","MAXXWELD","Homologado","Não Aplicável","Não Aplicável","Não Aplicável"]
[null,null,null,null,"Acessórios SE","Silíca Gel",6105269,55141,null,"SILICA GEL INDICAT UMID LJ 2,5 6MM 1000G","DIS-ETE-016","MAXXWELD","Homologado","Não Aplicável","Não Aplicável","Não Aplicável"]
[null,null,null,null,"Acessórios SE","Silíca Gel",6124001,null,14030112,"SILICA-GEL AZUL 4 X 8MM","DIS-ETE-016","MAXXWELD","Homologado","Não Aplicável","Não Aplicável","Não Aplicável"]
[null,null,null,null,"Acessórios SE","Silíca Gel",6124008,null,null,"SILICA-GEL LARANJA 4 X 8MM","DIS-ETE-016","MAXXWELD","Homologado","Não Aplicável","Não Aplicável","Não Aplicável"]
[null,null,null,null,"Acessórios SE","Tampa Canaleta",3324189,59275,null,"TAMPA CANALETA TIPO A","DIS-ETE-016","MAXXWELD","Homologado","Não Aplicável","Não Aplicável","Não Aplicável"]
[null,null,null,null,"Acessórios SE","Tampa Canaleta",3324187,59274,null,"TAMPA CANALETA TIPO B","DIS-ETE-016","MAXXWELD","Homologado","Não Aplicável","Não Aplicável","Não Aplicável"]
[null,null,null,null,"Acessórios SE","Tampa Canaleta",3324188,59271,null,"TAMPA CANALETA TIPO C","DIS-ETE-016","MAXXWELD","Homologado","Não Aplicável","Não Aplicável","Não Aplicável"]
[null,null,null,null,"Acessórios SE","Solda Exotérmica",3474115,null,31095193,"METAL SOLDA EXOT  90G","DIS-ETE-016","TRUCK SÃO JOÃO","Homologado","Não Aplicável","Não Aplicável","Não Aplicável"]
[null,null,null,null,"Acessórios SE","Solda Exotérmica",3474035,null,31095194,"METAL SOLDA EXOT 115G","DIS-ETE-016","TRUCK SÃO JOÃO","Homologado","Não Aplicável","Não Aplicável","Não Aplicável"]
[null,null,null,null,"Acessórios SE","Solda Exotérmica",3474045,null,31095195,"METAL SOLDA EXOT 150G","DIS-ETE-016","TRUCK SÃO JOÃO","Homologado","Não Aplicável","Não Aplicável","Não Aplicável"]
[null,null,null,null,"Acessórios SE","Solda Exotérmica",3474055,null,31095196,"METAL SOLDA EXOT 200G","DIS-ETE-016","TRUCK SÃO JOÃO","Homologado","Não Aplicável","Não Aplicável","Não Aplicável"]
[null,null,null,null,"Acessórios SE","Solda Exotérmica",3474065,null,31095199,"METAL SOLDA EXOT 250G","DIS-ETE-016","TRUCK SÃO JOÃO","Homologado","Não Aplicável","Não Aplicável","Não Aplicável"]
[null,null,null,null,"Acessórios SE","Solda Exotérmica",3474085,null,31095197,"METAL SOLDA EXOT 32G","DIS-ETE-016","TRUCK SÃO JOÃO","Homologado","Não Aplicável","Não Aplicável","Não Aplicável"]
[null,null,null,null,"Acessórios SE","Solda Exotérmica",3474025,null,31095198,"METAL SOLDA EXOT 45G","DIS-ETE-016","TRUCK SÃO JOÃO","Homologado","Não Aplicável","Não Aplicável","Não Aplicável"]
[null,null,null,null,"Acessórios SE","Solda Exotérmica",3473210,null,31095191,"MOLDE CONEX EXOT CABO 70MM2-TRILHO TR-37","DIS-ETE-056","TRUCK SÃO JOÃO","Homologado","Não Aplicável","Não Aplicável","Não Aplicável"]
[null,null,null,null,"Acessórios SE","Solda Exotérmica",3473060,null,31095184,"MOLDE CONEX EXOT CRUZ CABO INT 70MM2","DIS-ETE-056","TRUCK SÃO JOÃO","Homologado","Não Aplicável","Não Aplicável","Não Aplicável"]
[null,null,null,null,"Acessórios SE","Solda Exotérmica",3473165,null,31095192,"MOLDE CONEX EXOT EME RETA CABO 70MM2","DIS-ETE-056","TRUCK SÃO JOÃO","Homologado","Não Aplicável","Não Aplicável","Não Aplicável"]
[null,null,null,null,"Acessórios SE","Solda Exotérmica",3473223,null,31095187,"MOLDE SOLDA EXOT 35MM2 - HASTE 16MM ","DIS-ETE-016","TRUCK SÃO JOÃO","Homologado","Não Aplicável","Não Aplicável","Não Aplicável"]
[null,null,null,null,"Acessórios SE","Solda Exotérmica",3473027,null,31095188,"MOLDE SOLDA EXOT 50MM2 - HASTE 19MM ","DIS-ETE-016","TRUCK SÃO JOÃO","Homologado","Não Aplicável","Não Aplicável","Não Aplicável"]
[null,null,null,null,"Acessórios SE","Solda Exotérmica",3473030,null,31095189,"MOLDE SOLDA EXOT 70MM2 - HASTE 19MM","DIS-ETE-016","TRUCK SÃO JOÃO","Homologado","Não Aplicável","Não Aplicável","Não Aplicável"]
[null,null,null,null,"Acessórios SE","Solda Exotérmica",3473220,null,31095190,"MOLDE SOLDA EXOT CABO 50MM2-TRILHO TR-37","DIS-ETE-016","TRUCK SÃO JOÃO","Homologado","Não Aplicável","Não Aplicável","Não Aplicável"]
[null,null,null,null,"Acessórios SE","Solda Exotérmica",3473001,null,31095181,"MOLDE SOLDA EXOT CRUZ  120,0MM2/120,0MM2","DIS-ETE-016","TRUCK SÃO JOÃO","Homologado","Não Aplicável","Não Aplicável","Não Aplicável"]
[null,null,null,null,"Acessórios SE","Solda Exotérmica",3473000,null,31095180,"MOLDE SOLDA EXOT CRUZ 70,0MM2/ 70,0MM2","DIS-ETE-016","TRUCK SÃO JOÃO","Homologado","Não Aplicável","Não Aplicável","Não Aplicável"]
[null,null,null,null,"Acessórios SE","Solda Exotérmica",3473135,null,31095183,"MOLDE SOLDA EXOT CRUZ CABO INT 120,0MM2","DIS-ETE-016","TRUCK SÃO JOÃO","Homologado","Não Aplicável","Não Aplicável","Não Aplicável"]
[null,null,null,null,"Acessórios SE","Solda Exotérmica",3473052,null,31095182,"MOLDE SOLDA EXOT CRUZ CABO INT 50MM2","DIS-ETE-016","TRUCK SÃO JOÃO","Homologado","Não Aplicável","Não Aplicável","Não Aplicável"]
[null,null,null,null,"Acessórios SE","Solda Exotérmica",3473150,null,31095179,"MOLDE SOLDA EXOT T90 120 - 120MM2","DIS-ETE-016","TRUCK SÃO JOÃO","Homologado","Não Aplicável","Não Aplicável","Não Aplicável"]
[null,null,null,null,"Acessórios SE","Solda Exotérmica",3473140,null,31095178,"MOLDE SOLDA EXOT T90 120 - 70MM2","DIS-ETE-016","TRUCK SÃO JOÃO","Homologado","Não Aplicável","Não Aplicável","Não Aplicável"]
[null,null,null,null,"Acessórios SE","Solda Exotérmica",3473125,null,31095186,"MOLDE SOLDA EXOT T90 120,0MM2/H 5/8\"","DIS-ETE-016","TRUCK SÃO JOÃO","Homologado","Não Aplicável","Não Aplicável","Não Aplicável"]
[null,null,null,null,"Acessórios SE","Solda Exotérmica",3473224,null,31095175,"MOLDE SOLDA EXOT T90 35 - 35MM2","DIS-ETE-016","TRUCK SÃO JOÃO","Homologado","Não Aplicável","Não Aplicável","Não Aplicável"]
[null,null,null,null,"Acessórios SE","Solda Exotérmica",3473075,null,31095176,"MOLDE SOLDA EXOT T90 50 - 50MM2","DIS-ETE-016","TRUCK SÃO JOÃO","Homologado","Não Aplicável","Não Aplicável","Não Aplicável"]
[null,null,null,null,"Acessórios SE","Solda Exotérmica",3473100,null,31095177,"MOLDE SOLDA EXOT T90 70 - 70MM2","DIS-ETE-016","TRUCK SÃO JOÃO","Homologado","Não Aplicável","Não Aplicável","Não Aplicável"]
[null,null,null,null,"Acessórios SE","Solda Exotérmica",3473120,null,31095185,"MOLDE SOLDA EXOT T90 70,0MM2/H 5/8\"","DIS-ETE-016","TRUCK SÃO JOÃO","Homologado","Não Aplicável","Não Aplicável","Não Aplicável"]
[null,null,null,null,"Acessórios SE","Silíca Gel",6105269,55141,null,"SILICA GEL INDICAT UMID LJ 2,5 6MM 1000G","DIS-ETE-016","TRUCK SÃO JOÃO","Homologado","Não Aplicável","Não Aplicável","Não Aplicável"]
[null,null,null,null,"Acessórios SE","Silíca Gel",6124001,null,14030112,"SILICA-GEL AZUL 4 X 8MM","DIS-ETE-016","TRUCK SÃO JOÃO","Homologado","Não Aplicável","Não Aplicável","Não Aplicável"]
[null,null,null,null,"Acessórios SE","Silíca Gel",6124008,null,null,"SILICA-GEL LARANJA 4 X 8MM","DIS-ETE-016","TRUCK SÃO JOÃO","Homologado","Não Aplicável","Não Aplicável","Não Aplicável"]
[null,null,null,null,"Acessórios SE","Tampa Canaleta",3324189,59275,null,"TAMPA CANALETA TIPO A","DIS-ETE-016","TRUCK SÃO JOÃO","Homologado","Não Aplicável","Não Aplicável","Não Aplicável"]
[null,null,null,null,"Acessórios SE","Tampa Canaleta",3324187,59274,null,"TAMPA CANALETA TIPO B","DIS-ETE-016","TRUCK SÃO JOÃO","Homologado","Não Aplicável","Não Aplicável","Não Aplicável"]
[null,null,null,null,"Acessórios SE","Tampa Canaleta",3324188,59271,null,"TAMPA CANALETA TIPO C","DIS-ETE-016","TRUCK SÃO JOÃO","Homologado","Não Aplicável","Não Aplicável","Não Aplicável"]
[null,null,null,null,"Baterias Reservas para Subestações","Baterias Reservas para Subestações",705011,34632,15040060,"BANCO BATERIA PROV 10ELE 12VPE 100AH/C10","DIS-ETE-214","ENERSYS","Homologado","SAP PM","SAP R3_EKT","SAP PM"]
[null,null,null,null,"Baterias Reservas para Subestações","Baterias Reservas para Subestações",705011,34632,15040060,"BANCO BATERIA PROV 10ELE 12VPE 100AH/C10","DIS-ETE-214","MOURA","Homologado","SAP PM","SAP R3_EKT","SAP PM"]
[null,null,null,null,"Baterias Reservas para Subestações","Baterias Reservas para Subestações",705011,34632,15040060,"BANCO BATERIA PROV 10ELE 12VPE 100AH/C10","DIS-ETE-214","NEWMAX","Homologado","SAP PM","SAP R3_EKT","SAP PM"]
[null,null,null,null,"Baterias Reservas para Subestações","Baterias Reservas para Subestações",705011,34632,15040060,"BANCO BATERIA PROV 10ELE 12VPE 100AH/C10","DIS-ETE-214","SECPOWER","Homologado","SAP PM","SAP R3_EKT","SAP PM"]
[null,null,null,null,"Estrutura de Concreto para SE","Estrutura de Concreto para SE",null,null,null,"-","-","Consultar Redes","Consultar Redes","Consultar Redes","Consultar Redes","Consultar Redes","Ver Planilha Fornecedores Homologados - Materiais Redes de Distribuição. Família: Concreto."]
[null,null,null,null,"Condutores","Cabo de Controle",2226230,37463,31015152,"CABO CONT CU EPR 1KV 4X6,0MM2 C5 C/BL","INS 56.35.01","Consultar Redes","Consultar Redes","Consultar Redes","Consultar Redes","Consultar Redes","Ver Planilha Fornecedores Homologados - Materiais Redes de Distribuição. Família: Condutores."]
[null,null,null,null,"Condutores","Cabo de Controle",2226231,37464,31015154,"CABO CONT CU EPR 1KV 4X10MM2 C5 C/BL","INS 56.35.01","Consultar Redes","Consultar Redes","Consultar Redes","Consultar Redes","Consultar Redes","Ver Planilha Fornecedores Homologados - Materiais Redes de Distribuição. Família: Condutores."]
[null,null,null,null,"Condutores","Cabo de Controle",2226228,37461,31015144,"CABO CONT CU EPR 1KV 2X4,0MM2 C5 C/BL","INS 56.35.01","Consultar Redes","Consultar Redes","Consultar Redes","Consultar Redes","Consultar Redes","Ver Planilha Fornecedores Homologados - Materiais Redes de Distribuição. Família: Condutores."]
[null,null,null,null,"Condutores","Cabo de Controle",2226226,37459,31015145,"CABO CONT CU EPR 1KV 4X2,5MM2 C5 C/BL","INS 56.35.01","Consultar Redes","Consultar Redes","Consultar Redes","Consultar Redes","Consultar Redes","Ver Planilha Fornecedores Homologados - Materiais Redes de Distribuição. Família: Condutores."]
[null,null,null,null,"Condutores","Cabo de Controle",2223442,37468,31015157,"CABO BT CU EPR 1KV 1X35MM2 C5 S/BL","INS 56.35.01","Consultar Redes","Consultar Redes","Consultar Redes","Consultar Redes","Consultar Redes","Ver Planilha Fornecedores Homologados - Materiais Redes de Distribuição. Família: Condutores."]
[null,null,null,null,"Condutores","Cabo de Controle",2223443,37467,31015156,"CABO BT CU EPR 1KV 4X25MM2 C5 S/BL","INS 56.35.01","Consultar Redes","Consultar Redes","Consultar Redes","Consultar Redes","Consultar Redes","Ver Planilha Fornecedores Homologados - Materiais Redes de Distribuição. Família: Condutores."]
[null,null,null,null,"Condutores","Cabo de Controle",2223445,37470,31015147,"CABO BT CU EPR 1KV 1X95MM2 C5 S/BL","INS 56.35.01","Consultar Redes","Consultar Redes","Consultar Redes","Consultar Redes","Consultar Redes","Ver Planilha Fornecedores Homologados - Materiais Redes de Distribuição. Família: Condutores."]
[null,null,null,null,"Condutores","Cabo de Controle",2226222,37455,31015153,"CABO CONT CU EPR 1KV 4X1,0MM2 C5 C/BL","INS 56.35.01","Consultar Redes","Consultar Redes","Consultar Redes","Consultar Redes","Consultar Redes","Ver Planilha Fornecedores Homologados - Materiais Redes de Distribuição. Família: Condutores."]
[null,null,null,null,"Condutores","Cabo de Controle",2226223,37456,31015148,"CABO CONT CU EPR 1KV 5X1,5MM2 C5 C/BL","INS 56.35.01","Consultar Redes","Consultar Redes","Consultar Redes","Consultar Redes","Consultar Redes","Ver Planilha Fornecedores Homologados - Materiais Redes de Distribuição. Família: Condutores."]
[null,null,null,null,"Condutores","Cabo de Controle",2226224,37457,31015151,"CABO CONT CU EPR 1KV 8X1,5MM2 C5 C/BL","INS 56.35.01","Consultar Redes","Consultar Redes","Consultar Redes","Consultar Redes","Consultar Redes","Ver Planilha Fornecedores Homologados - Materiais Redes de Distribuição. Família: Condutores."]
[null,null,null,null,"Condutores","Cabo de Controle",2226225,37458,31015146,"CABO CONT CU EPR 1KV 12X1,5MM2 C5 C/BL","INS 56.35.01","Consultar Redes","Consultar Redes","Consultar Redes","Consultar Redes","Consultar Redes","Ver Planilha Fornecedores Homologados - Materiais Redes de Distribuição. Família: Condutores."]
[null,null,null,null,"Condutores","Cabo de Controle",2226227,37460,31015143,"CABO CONT CU EPR 1KV 8X2,5MM2 C5 C/BL","INS 56.35.01","Consultar Redes","Consultar Redes","Consultar Redes","Consultar Redes","Consultar Redes","Ver Planilha Fornecedores Homologados - Materiais Redes de Distribuição. Família: Condutores."]
[null,null,null,null,"Condutores","Cabo de Controle",2226229,37462,31015150,"CABO CONT CU EPR 1KV 4X4,0MM2 C5 C/BL","INS 56.35.01","Consultar Redes","Consultar Redes","Consultar Redes","Consultar Redes","Consultar Redes","Ver Planilha Fornecedores Homologados - Materiais Redes de Distribuição. Família: Condutores."]
[null,null,null,null,"Condutores","Cabo de Controle",2226233,37466,31015149,"CABO CONT CU EPR 1KV 4X16MM2 C5 C/BL","INS 56.35.01","Consultar Redes","Consultar Redes","Consultar Redes","Consultar Redes","Consultar Redes","Ver Planilha Fornecedores Homologados - Materiais Redes de Distribuição. Família: Condutores."]
[null,null,null,null,"Condutores","Cabo de Controle",2226232,37465,31015155,"CABO CONT CU EPR 1KV 2X16MM2 C5 C/BL","INS 56.35.01","Consultar Redes","Consultar Redes","Consultar Redes","Consultar Redes","Consultar Redes","Ver Planilha Fornecedores Homologados - Materiais Redes de Distribuição. Família: Condutores."]
[null,null,null,null,"Condutores","Cabo de Controle",2223444,37469,31015158,"CABO BT CU EPR 1KV 1X50MM2 C5 S/BL","INS 56.35.01","Consultar Redes","Consultar Redes","Consultar Redes","Consultar Redes","Consultar Redes","Ver Planilha Fornecedores Homologados - Materiais Redes de Distribuição. Família: Condutores."]
[null,null,null,null,"Condutores","Cabo de Controle",2223441,37471,31015159,"CABO BT CU EPR 1KV 1X150MM2 C5 S/BL","INS 56.35.01","Consultar Redes","Consultar Redes","Consultar Redes","Consultar Redes","Consultar Redes","Ver Planilha Fornecedores Homologados - Materiais Redes de Distribuição. Família: Condutores."]
[null,null,null,null,"Isoladores","Isolador Suspensão/Ancoragem",2322005,53015,24020007,"ISOLADOR SUSP POLIMERICO 50KN 15kV","INS 48.08.03","Consultar Redes","Consultar Redes","Consultar Redes","Consultar Redes","Consultar Redes","Ver Planilha Fornecedores Homologados - Materiais Redes de Distribuição. Família: Isoladores."]
[null,null,null,null,"Isoladores","Isolador Suspensão/Ancoragem",2322004,50863,24020012,"ISOLADOR SUSPENSAO POLIM  24,2KV GO N3","INS 48.08.03","Consultar Redes","Consultar Redes","Consultar Redes","Consultar Redes","Consultar Redes","Ver Planilha Fornecedores Homologados - Materiais Redes de Distribuição. Família: Isoladores."]
[null,null,null,null,"Isoladores","Isolador Suspensão/Ancoragem",2322006,53016,24020008,"ISOLADOR SUSP POLIMERICO 50kN 35kV","INS 48.08.03","Consultar Redes","Consultar Redes","Consultar Redes","Consultar Redes","Consultar Redes","Ver Planilha Fornecedores Homologados - Materiais Redes de Distribuição. Família: Isoladores."]
[null,null,null,null,"Isoladores","Isolador Suspensão/Ancoragem",2322022,100308,24095014,"ISOLADOR BASTAO POLIM 72,5KV CB N4 SUSP","INS 48.08.03","Consultar Redes","Consultar Redes","Consultar Redes","Consultar Redes","Consultar Redes","Ver Planilha Fornecedores Homologados - Materiais Redes de Distribuição. Família: Isoladores."]
[null,null,null,null,"Isoladores","Isolador Suspensão/Ancoragem",2322023,100309,24095013,"ISOLADOR BASTAO POLIM 72,5KV CB N4 ANC","INS 48.08.03","Consultar Redes","Consultar Redes","Consultar Redes","Consultar Redes","Consultar Redes","Ver Planilha Fornecedores Homologados - Materiais Redes de Distribuição. Família: Isoladores."]
[null,null,null,null,"Isoladores","Isolador Suspensão/Ancoragem",2322024,100310,24095012,"ISOLADOR BASTAO POLIM  138,0KV CB N4  SUSP","INS 48.08.03","Consultar Redes","Consultar Redes","Consultar Redes","Consultar Redes","Consultar Redes","Ver Planilha Fornecedores Homologados - Materiais Redes de Distribuição. Família: Isoladores."]
[null,null,null,null,"Isoladores","Isolador Suspensão/Ancoragem",2322025,100311,24095011,"ISOLADOR BASTAO POLIM  138,0KV CB N4  ANC","INS 48.08.03","Consultar Redes","Consultar Redes","Consultar Redes","Consultar Redes","Consultar Redes","Ver Planilha Fornecedores Homologados - Materiais Redes de Distribuição. Família: Isoladores."]
[null,null,null,null,"Isoladores","Isolador Monocorpo",2333037,100164,24095016,"ISOLADOR MONOCORPO PORC 15KV  254MM","INS 48.20.02","Consultar Redes","Consultar Redes","Consultar Redes","Consultar Redes","Consultar Redes","Ver Planilha Fornecedores Homologados - Materiais Redes de Distribuição. Família: Isoladores."]
[null,null,null,null,"Isoladores","Isolador Monocorpo",2333039,100171,24095017,"ISOLADOR MONOCORPO PORC 38KV 457MM","INS 48.20.02","Consultar Redes","Consultar Redes","Consultar Redes","Consultar Redes","Consultar Redes","Ver Planilha Fornecedores Homologados - Materiais Redes de Distribuição. Família: Isoladores."]
[null,null,null,null,"Isoladores","Isolador Monocorpo",2330006,100172,24095018,"ISOLADOR MONOCORPO PORC 72 KV 762MM","INS 48.20.02","Consultar Redes","Consultar Redes","Consultar Redes","Consultar Redes","Consultar Redes","Ver Planilha Fornecedores Homologados - Materiais Redes de Distribuição. Família: Isoladores."]
[null,null,null,null,"Isoladores","Isolador Monocorpo",2330013,100180,24095015,"ISOLADOR MONOCORPO PORC 145 KV 1372MM","INS 48.20.02","Consultar Redes","Consultar Redes","Consultar Redes","Consultar Redes","Consultar Redes","Ver Planilha Fornecedores Homologados - Materiais Redes de Distribuição. Família: Isoladores."]
[null,null,null,null,"Isoladores","Isolador Pedestal",2333001,50845,24045007,"ISOLADOR PEDESTAL PORC 15KV 254MM","INS 48.20.02","Consultar Redes","Consultar Redes","Consultar Redes","Consultar Redes","Consultar Redes","Ver Planilha Fornecedores Homologados - Materiais Redes de Distribuição. Família: Isoladores."]
[null,null,null,null,"Isoladores","Isolador Pedestal",2333012,100170,24045008,"ISOLADOR PEDESTAL PORC 15KV 305MM","INS 48.20.02","Consultar Redes","Consultar Redes","Consultar Redes","Consultar Redes","Consultar Redes","Ver Planilha Fornecedores Homologados - Materiais Redes de Distribuição. Família: Isoladores."]
[null,null,null,null,"Isoladores","Isolador Pedestal",2333003,57331,24045011,"ISOLADOR PEDESTAL PORC 38 KV 381MM","INS 48.20.02","Consultar Redes","Consultar Redes","Consultar Redes","Consultar Redes","Consultar Redes","Ver Planilha Fornecedores Homologados - Materiais Redes de Distribuição. Família: Isoladores."]
[null,null,null,null,"Isoladores","Isolador Pedestal",2333038,50847,24045010,"ISOLADOR PEDESTAL PORC 38 KV 368MM","INS 48.20.02","Consultar Redes","Consultar Redes","Consultar Redes","Consultar Redes","Consultar Redes","Ver Planilha Fornecedores Homologados - Materiais Redes de Distribuição. Família: Isoladores."]
[null,null,null,null,"Isoladores","Isolador Pedestal",2333021,100173,24045006,"COLUNA ISOLADOR PEDESTAL 736MM","INS 48.20.02","Consultar Redes","Consultar Redes","Consultar Redes","Consultar Redes","Consultar Redes","Ver Planilha Fornecedores Homologados - Materiais Redes de Distribuição. Família: Isoladores."]
[null,null,null,null,"Isoladores","Isolador Pedestal",2333023,100174,24045005,"COLUNA ISOLADOR PEDESTAL  1244MM","INS 48.20.02","Consultar Redes","Consultar Redes","Consultar Redes","Consultar Redes","Consultar Redes","Ver Planilha Fornecedores Homologados - Materiais Redes de Distribuição. Família: Isoladores."]
[null,null,null,null,"Transformador de Serviço Auxiliar","Transformador de Serviço Auxiliar",210447,36677,null,"TRAFO 3F 75KVA 13,8KV 220/127V 5T VG","DIS-ETE-027","Consultar Redes","Consultar Redes","Consultar Redes","Consultar Redes","Consultar Redes","Ver Planilha Fornecedores Homologados - Materiais Redes de Distribuição. Família: Transformadores de Distribuição."]
[null,null,null,null,"Transformador de Serviço Auxiliar","Transformador de Serviço Auxiliar",210446,36679,14025003,"TRAFO 3F 75KVA 13,8KV 380/220V 5T VG","DIS-ETE-027","Consultar Redes","Consultar Redes","Consultar Redes","Consultar Redes","Consultar Redes","Ver Planilha Fornecedores Homologados - Materiais Redes de Distribuição. Família: Transformadores de Distribuição."]
[null,null,null,null,"Transformador de Serviço Auxiliar","Transformador de Serviço Auxiliar",211236,null,null,"TRAFO 3F 75KVA 34,5KV 220/127V 3T VG","DIS-ETE-027","Consultar Redes","Consultar Redes","Consultar Redes","Consultar Redes","Consultar Redes","Ver Planilha Fornecedores Homologados - Materiais Redes de Distribuição. Família: Transformadores de Distribuição."]
[null,null,null,null,"Transformador de Serviço Auxiliar","Transformador de Serviço Auxiliar",211235,null,null,"TRAFO 3F 75KVA 34,5KV 380/220V 3T VG","DIS-ETE-027","Consultar Redes","Consultar Redes","Consultar Redes","Consultar Redes","Consultar Redes","Ver Planilha Fornecedores Homologados - Materiais Redes de Distribuição. Família: Transformadores de Distribuição."]
[null,null,null,null,"Condutores","Cabo XLPE Protegido",2212009,36293,null,"CABO ALUM XLPE DUPLA CAM 70MM2 15KV","INS 56.67.00","Consultar Redes","Consultar Redes","Consultar Redes","Consultar Redes","Consultar Redes","Ver Planilha Fornecedores Homologados - Materiais Redes de Distribuição. Família: Condutores."]
[null,null,null,null,"Condutores","Cabo XLPE Protegido",2212025,36270,null,"CABO ALUM XLPE DUPLA CAM 185MM2 15KV","INS 56.67.00","Consultar Redes","Consultar Redes","Consultar Redes","Consultar Redes","Consultar Redes","Ver Planilha Fornecedores Homologados - Materiais Redes de Distribuição. Família: Condutores."]
[null,null,null,null,"Condutores","Cabo XLPE Protegido",2212023,36291,null,"CABO ALUM XLPE DUPLA CAM 240MM2 15KV","INS 56.67.00","Consultar Redes","Consultar Redes","Consultar Redes","Consultar Redes","Consultar Redes","Ver Planilha Fornecedores Homologados - Materiais Redes de Distribuição. Família: Condutores."]
[null,null,null,null,"Condutores","Cabo XLPE Protegido",2212008,36294,null,"CABO ALUM XLPE DUPLA CAM 70MM2 35KV","INS 56.67.00","Consultar Redes","Consultar Redes","Consultar Redes","Consultar Redes","Consultar Redes","Ver Planilha Fornecedores Homologados - Materiais Redes de Distribuição. Família: Condutores."]
[null,null,null,null,"Condutores","Cabo XLPE Protegido",2212024,36281,null,"CABO ALUM XLPE DUPLA CAM 185MM2 35KV","INS 56.67.00","Consultar Redes","Consultar Redes","Consultar Redes","Consultar Redes","Consultar Redes","Ver Planilha Fornecedores Homologados - Materiais Redes de Distribuição. Família: Condutores."]
[null,null,null,null,"Condutores","Cabo alumínio CA nu",2202080,31281,31010034,"CABO ALUM CA NU 397,50MCM 1F CANNA","INS 54.63.05","Consultar Redes","Consultar Redes","Consultar Redes","Consultar Redes","Consultar Redes","Ver Planilha Fornecedores Homologados - Materiais Redes de Distribuição. Família: Condutores."]
[null,null,null,null,"Condutores","Cabo alumínio CA nu",2202054,30994,31010024,"CABO ALUM CA NU 636,00MCM 1F ORCHID","INS 54.63.05","Consultar Redes","Consultar Redes","Consultar Redes","Consultar Redes","Consultar Redes","Ver Planilha Fornecedores Homologados - Materiais Redes de Distribuição. Família: Condutores."]
[null,null,null,null,"Condutores","Cabo alumínio CA nu",2202079,37449,31010035,"CABO ALUM CA NU 795,0MCM 1F ARBUTUS","INS 54.63.05","Consultar Redes","Consultar Redes","Consultar Redes","Consultar Redes","Consultar Redes","Ver Planilha Fornecedores Homologados - Materiais Redes de Distribuição. Família: Condutores."]
[null,null,null,null,"Condutores","Cabo cobre nu",2203021,30466,31020003,"CABO COBRE NU 70MM2 1F CL3A","INS 54.63.05","Consultar Redes","Consultar Redes","Consultar Redes","Consultar Redes","Consultar Redes","Ver Planilha Fornecedores Homologados - Materiais Redes de Distribuição. Família: Condutores."]
[null,null,null,null,"Condutores","Cabo cobre nu",2203036,32410,31020008,"CABO COBRE NU 95MM2 1F CL3A","INS 54.63.05","Consultar Redes","Consultar Redes","Consultar Redes","Consultar Redes","Consultar Redes","Ver Planilha Fornecedores Homologados - Materiais Redes de Distribuição. Família: Condutores."]
[null,null,null,null,"Condutores","Cabo cobre nu",2203037,30462,31020004,"CABO COBRE NU 120MM2 1F CL3A","INS 54.63.05","Consultar Redes","Consultar Redes","Consultar Redes","Consultar Redes","Consultar Redes","Ver Planilha Fornecedores Homologados - Materiais Redes de Distribuição. Família: Condutores."]
[null,null,null,null,"Condutores","Cabo cobre nu",2203027,null,null,"CABO NU COBRE  240,00","INS 54.63.05","Consultar Redes","Consultar Redes","Consultar Redes","Consultar Redes","Consultar Redes","Ver Planilha Fornecedores Homologados - Materiais Redes de Distribuição. Família: Condutores."]
[null,null,null,null,"Condutores","Cabo aço cobreado nu",2206004,32626,23015014,"CABO ACO COBREADO NU 70MM2 1F ATER","INS 54.63.05","Consultar Redes","Consultar Redes","Consultar Redes","Consultar Redes","Consultar Redes","Ver Planilha Fornecedores Homologados - Materiais Redes de Distribuição. Família: Condutores."]
[null,null,null,null,"Condutores","Cabo aço cobreado nu",2206008,35835,23015017,"CABO NU ACO-COBRE 4/0 AWG","INS 54.63.05","Consultar Redes","Consultar Redes","Consultar Redes","Consultar Redes","Consultar Redes","Ver Planilha Fornecedores Homologados - Materiais Redes de Distribuição. Família: Condutores."]
[null,null,null,null,"Condutores","Cabo Isolado MT - 20kV",2225092,35741,31015160,"CABO POT COBRE C2  20KV 1X120 MM2","INS 56.43.03","Consultar Redes","Consultar Redes","Consultar Redes","Consultar Redes","Consultar Redes","Ver Planilha Fornecedores Homologados - Materiais Redes de Distribuição. Família: Condutores."]
[null,null,null,null,"Condutores","Cabo Isolado MT - 20kV",2225108,37419,31015163,"CABO POT COBRE C2 20KV 1X185MM2","INS 56.43.03","Consultar Redes","Consultar Redes","Consultar Redes","Consultar Redes","Consultar Redes","Ver Planilha Fornecedores Homologados - Materiais Redes de Distribuição. Família: Condutores."]
[null,null,null,null,"Condutores","Cabo Isolado MT - 20kV",2225068,35736,31015161,"CABO POT COBRE C2  20KV 1X300 MM2","INS 56.43.03","Consultar Redes","Consultar Redes","Consultar Redes","Consultar Redes","Consultar Redes","Ver Planilha Fornecedores Homologados - Materiais Redes de Distribuição. Família: Condutores."]
[null,null,null,null,"Condutores","Cabo Isolado MT - 20kV",2225098,35738,31015138,"CABO POT CU  20KV  500,00 MM2 RC  EPR105","INS 56.43.03","Consultar Redes","Consultar Redes","Consultar Redes","Consultar Redes","Consultar Redes","Ver Planilha Fornecedores Homologados - Materiais Redes de Distribuição. Família: Condutores."]
[null,null,null,null,"Condutores","Cabo Isolado MT - 35kV",2225093,35742,31015137,"CABO POT COBRE C2 EPR 35KV 1X70 MM2     ","INS 56.48.01","Consultar Redes","Consultar Redes","Consultar Redes","Consultar Redes","Consultar Redes","Ver Planilha Fornecedores Homologados - Materiais Redes de Distribuição. Família: Condutores."]
[null,null,null,null,"Condutores","Cabo Isolado MT - 35kV",2225105,37420,31015166,"CABO POT COBRE C2 EPR 35KV 1X120 MM2","INS 56.48.01","Consultar Redes","Consultar Redes","Consultar Redes","Consultar Redes","Consultar Redes","Ver Planilha Fornecedores Homologados - Materiais Redes de Distribuição. Família: Condutores."]
[null,null,null,null,"Condutores","Cabo Isolado MT - 35kV",2225027,37421,31015167,"CABO POT COBRE C2 35KV 1X240MM2","INS 56.48.01","Consultar Redes","Consultar Redes","Consultar Redes","Consultar Redes","Consultar Redes","Ver Planilha Fornecedores Homologados - Materiais Redes de Distribuição. Família: Condutores."]
[null,null,null,null,"Condutores","Cabo Isolado MT - 35kV",2225089,35747,31015164,"CABO POTENCIA FLEX 300 MM2 20/35 KV","INS 56.48.01","Consultar Redes","Consultar Redes","Consultar Redes","Consultar Redes","Consultar Redes","Ver Planilha Fornecedores Homologados - Materiais Redes de Distribuição. Família: Condutores."]